## CPOS
CPOS - COMPANHIA PAULISTA DE OBRAS E SERVIÇOS
BOLETIM REFERENCIAL DE CUSTOS - TABELA DE SERVIÇOS
SEM DESONERAÇÃO (ONERADO)
VERSÃO 178
Vigência: a partir de 02/03/20
|  | BDI : 0,00 % |  |  | L.S.: 129,24 %
Referência |  | Un | Material | Mão de Obra | Custo Total
01
01.02
01.02.071 | Parecer técnico de fundações, contenções e recomendações gerais, para empreendimentos com área construída até 1.000 m² | un | 0 | 4985.52 | 4985.52
01.02.081 | Parecer técnico de fundações, contenções e recomendações gerais, para empreendimentos com área construída de 1.001 a 2.000 m² | un | 0 | 6629.78 | 6629.78
01.02.091 | Parecer técnico de fundações, contenções e recomendações gerais, para empreendimentos com área construída de 2.001 a 5.000 m² | un | 0 | 11325.12 | 11325.12
01.02.101 | Parecer técnico de fundações, contenções e recomendações gerais, para empreendimentos com área construída de 5.001 a 10.000 m² | un | 0 | 15528.09 | 15528.09
01.02.111 | Parecer técnico de fundações, contenções e recomendações gerais, para empreendimentos com área construída acima de 10.000 m² | un | 0 | 18095.59 | 18095.59
01.06
01.06.021 | Elaboração de projeto de adequação de entrada de energia elétrica junto a concessionária, com medição em baixa tensão e demanda até 75 kVA | un | 0 | 6593.2 | 6593.2
01.06.031 | Elaboração de projeto de adequação de entrada de energia elétrica junto a concessionária, com medição em média tensão, subestação simplificada e demanda de 75 kVA a 300 kVA | un | 0 | 11167.5 | 11167.5
01.06.032 | Elaboração de projeto de adequação de entrada de energia elétrica junto a concessionária, com medição em média tensão e demanda de 75 kVA a 300 kVA | un | 0 | 15111.8 | 15111.8
01.06.041 | Elaboração de projeto de adequação de entrada de energia elétrica junto a concessionária, com medição em média tensão e demanda acima de 300 kVA a 2 MVA | un | 0 | 20100.5 | 20100.5
01.17
01.17.031 | Projeto executivo de arquitetura em formato A1 | un | 0 | 2557.13 | 2557.13
01.17.041 | Projeto executivo de arquitetura em formato A0 | un | 0 | 3447.12 | 3447.12
01.17.051 | Projeto executivo de estrutura em formato A1 | un | 0 | 1885.69 | 1885.69
01.17.061 | Projeto executivo de estrutura em formato A0 | un | 0 | 2574.27 | 2574.27
01.17.071 | Projeto executivo de instalações hidráulicas em formato A1 | un | 0 | 809.1 | 809.1
01.17.081 | Projeto executivo de instalações hidráulicas em formato A0 | un | 0 | 1075.41 | 1075.41
01.17.111 | Projeto executivo de instalações elétricas em formato A1 | un | 0 | 902.18 | 902.18
01.17.121 | Projeto executivo de instalações elétricas em formato A0 | un | 0 | 1249.07 | 1249.07
01.17.151 | Projeto executivo de climatização em formato A1 | un | 0 | 1741.97 | 1741.97
01.17.161 | Projeto executivo de climatização em formato A0 | un | 0 | 2373.66 | 2373.66
01.17.171 | Projeto executivo de chuveiros automáticos em formato A1 | un | 0 | 1466.06 | 1466.06
01.17.181 | Projeto executivo de chuveiros automáticos em formato A0 | un | 0 | 1896.16 | 1896.16
01.20
01.20.010 | Taxa de mobilização e desmobilização de equipamentos para execução de levantamento topográfico | tx | 1141.15 | 0 | 1141.15
01.20.691 | Levantamento planimétrico cadastral com áreas ocupadas predominantemente por comunidades - área até 20.000 m² (mínimo de 3.500 m²) | m² | 0.32 | 0.41 | 0.73
01.20.701 | Levantamento planimétrico cadastral com áreas ocupadas predominantemente por comunidades - área acima de 20.000 m² até 200.000 m² | m² | 0.26 | 0.33 | 0.59
01.20.711 | Levantamento planimétrico cadastral com áreas ocupadas predominantemente por comunidades - área acima de 200.000 m² | m² | 0.21 | 0.26 | 0.47
01.20.721 | Levantamento planimétrico cadastral com áreas até 50% de ocupação - área até 20.000 m² (mínimo de 3.500 m²) | m² | 0.28 | 0.37 | 0.65
01.20.731 | Levantamento planimétrico cadastral com áreas até 50% de ocupação - área acima de 20.000 m² até 200.000 m² | m² | 0.13 | 0.39 | 0.52
01.20.741 | Levantamento planimétrico cadastral com áreas até 50% de ocupação - área acima de 200.000 m² | m² | 0.18 | 0.22 | 0.4
01.20.751 | Levantamento planimétrico cadastral com áreas acima de 50% de ocupação - área até 20.000 m² (mínimo de 4.000 m²) | m² | 0.25 | 0.33 | 0.58
01.20.761 | Levantamento planimétrico cadastral com áreas acima de 50% de ocupação - área acima de 20.000 m² até 200.000 m² | m² | 0.21 | 0.27 | 0.48
01.20.771 | Levantamento planimétrico cadastral com áreas acima de 50% de ocupação - área acima de 200.000 m² | m² | 0.21 | 0.26 | 0.47
01.20.781 | Levantamento planialtimétrico cadastral com áreas ocupadas predominantemente por comunidades - área até 20.000 m² (mínimo de 3.500 m²) | m² | 0.36 | 0.45 | 0.81
01.20.791 | Levantamento planialtimétrico cadastral com áreas ocupadas predominantemente por comunidades - área acima de 20.000 m² até 200.000 m² | m² | 0.28 | 0.35 | 0.63
01.20.801 | Levantamento planialtimétrico cadastral com áreas ocupadas predominantemente por comunidades - área acima de 200.000 m² | m² | 0.21 | 0.27 | 0.48
01.20.811 | Levantamento planialtimétrico cadastral com áreas até 50% de ocupação - área até 20.000 m² (mínimo de 4.000 m²) | m² | 0.29 | 0.37 | 0.66
01.20.821 | Levantamento planialtimétrico cadastral com áreas até 50% de ocupação - área acima de 20.000 m² até 200.000 m² | m² | 0.23 | 0.3 | 0.53
01.20.831 | Levantamento planialtimétrico cadastral com áreas até 50% de ocupação - área acima de 200.000 m² | m² | 0.2 | 0.26 | 0.46
01.20.841 | Levantamento planialtimétrico cadastral com áreas acima de 50% de ocupação - área até 20.000 m² (mínimo de 3.500 m²) | m² | 0.34 | 0.42 | 0.76
01.20.851 | Levantamento planialtimétrico cadastral com áreas acima de 50% de ocupação - área acima de 20.000 m² até 200.000 m² | m² | 0.22 | 0.29 | 0.51
01.20.861 | Levantamento planialtimétrico cadastral com áreas acima de 50% de ocupação - área acima de 200.000 m² | m² | 0.13 | 0.31 | 0.44
01.20.871 | Levantamento planialtimétrico cadastral em área rural até 2 alqueires (mínimo de 10.000 m²) | m² | 0.14 | 0.17 | 0.31
01.20.881 | Levantamento planialtimétrico cadastral em área rural acima de 2 até 5 alqueires | m² | 0.1 | 0.13 | 0.23
01.20.891 | Levantamento planialtimétrico cadastral em área rural acima de 5 até 10 alqueires | m² | 0.08 | 0.11 | 0.19
01.20.901 | Levantamento planialtimétrico cadastral em área rural acima de 10 alqueires | m² | 0.07 | 0.1 | 0.17
01.20.911 | Transporte de referência de nível (RN) - classe IIN (mínimo de 2 km) | km | 519.95 | 525 | 1044.95
01.20.921 | Implantação de marcos através de levantamento com GPS (mínimo de 3 marcos) | un | 586.53 | 358.84 | 945.37
01.21
01.21.010 | Taxa de mobilização e desmobilização de equipamentos para execução de sondagem | tx | 886.42 | 0 | 886.42
01.21.090 | Taxa de mobilização e desmobilização de equipamentos para execução de sondagem rotativa | tx | 4536.63 | 0 | 4536.63
01.21.100 | Sondagem do terreno a trado | m | 75.78 | 0 | 75.78
01.21.110 | Sondagem do terreno à percussão (mínimo de 30 m) | m | 83.55 | 0 | 83.55
01.21.120 | Sondagem do terreno rotativa em solo | m | 300.1 | 0 | 300.1
01.21.130 | Sondagem do terreno rotativa em rocha | m | 834.77 | 0 | 834.77
01.21.140 | Sondagem do terreno à percussão com a utilização de torquímetro (mínimo de 30 m) | m | 76.08 | 0 | 76.08
01.23
01.23.010 | Taxa de mobilização e desmobilização de equipamentos para execução de corte em concreto armado | tx | 295.87 | 0 | 295.87
01.23.020 | Limpeza de armadura com escova de aço | m² | 1.83 | 4.73 | 6.56
01.23.030 | Preparo de ponte de aderência com adesivo a base de epóxi | m² | 85.32 | 34.96 | 120.28
01.23.040 | Tratamento de armadura com produto anticorrosivo a base de zinco | m² | 13.43 | 30.58 | 44.01
01.23.060 | Corte de concreto deteriorado inclusive remoção dos detritos | m² | 0 | 23.66 | 23.66
01.23.070 | Demarcação de área com disco de corte diamantado | m | 0.67 | 3.5 | 4.17
01.23.100 | Demolição de concreto armado com preservação de armadura, para reforço e recuperação estrutural | m³ | 0 | 357.03 | 357.03
01.23.140 | Furação de 1 1/4" em concreto armado | m | 156.36 | 0 | 156.36
01.23.150 | Furação de 1 1/2" em concreto armado | m | 162.41 | 0 | 162.41
01.23.160 | Furação de 2 1/4" em concreto armado | m | 187.75 | 0 | 187.75
01.23.190 | Furação de 2 1/2" em concreto armado | m | 193.62 | 0 | 193.62
01.23.200 | Taxa de mobilização e desmobilização de equipamentos para execução de perfuração em concreto | tx | 159.75 | 0 | 159.75
01.23.221 | Furação para até 10mm x 100mm em concreto armado, inclusive colagem de armadura (para até 8mm) | un | 6.55 | 0 | 6.55
01.23.222 | Furação para 12,5mm x 100mm em concreto armado, inclusive colagem de armadura (para 10mm) | un | 7.51 | 0 | 7.51
01.23.223 | Furação para 16mm x 100mm em concreto armado, inclusive colagem de armadura (para 12,5mm) | un | 9.49 | 0 | 9.49
01.23.231 | Furação para até 10mm x 150mm em concreto armado, inclusive colagem de armadura (para até 8mm) | un | 9.49 | 0 | 9.49
01.23.232 | Furação para 12,5mm x 150mm em concreto armado, inclusive colagem de armadura (para 10mm) | un | 11.56 | 0 | 11.56
01.23.233 | Furação para 16mm x 150mm em concreto armado, inclusive colagem de armadura (para 12,5mm) | un | 14.79 | 0 | 14.79
01.23.234 | Furação para 20mm x 150mm em concreto armado, inclusive colagem de armadura (para 16mm) | un | 16.9 | 0 | 16.9
01.23.236 | Furação para até 10mm x 200mm em concreto armado, inclusive colagem de armadura (para 8mm) | un | 13.1 | 0 | 13.1
01.23.237 | Furação para 12,5mm x 200mm em concreto armado, inclusive colagem de armadura (para 10mm) | un | 15.15 | 0 | 15.15
01.23.238 | Furação para 16mm x 200mm em concreto armado, inclusive colagem de armadura (para 12,5mm) | un | 19.38 | 0 | 19.38
01.23.239 | Furação para 20mm x 200mm em concreto armado, inclusive colagem de armadura (para 16mm) | un | 23.5 | 0 | 23.5
01.23.254 | Furação de 1" em concreto armado | m | 179.04 | 0 | 179.04
01.23.260 | Furação de 2" em concreto armado | m | 202.65 | 0 | 202.65
01.23.264 | Furação de 3" em concreto armado | m | 232.83 | 0 | 232.83
01.23.270 | Furação de 4" em concreto armado | m | 266.01 | 0 | 266.01
01.23.274 | Furação de 5" em concreto armado | m | 309.01 | 0 | 309.01
01.23.280 | Furação de 6" em concreto armado | m | 364.19 | 0 | 364.19
01.23.510 | Corte vertical em concreto armado, espessura de 15 cm | m | 181.62 | 0 | 181.62
01.23.700 | Taxa de mobilização e desmobilização para reforço estrutural com fibra de carbono | tx | 975.68 | 3201.49 | 4177.17
01.23.701 | Preparação de substrato para colagem de fibra de carbono, mediante lixamento e/ou apicoamento e escovação | m² | 4.87 | 34.18 | 39.05
01.23.702 | Fibra de carbono para reforço estrutural de alta resistência - 300 g/m² | m² | 160.94 | 243.43 | 404.37
01.27
01.27.011 | Projeto e implementação de gerenciamento integrado de resíduos sólidos e gestão de perdas | un | 144.7 | 7014.27 | 7158.97
01.27.021 | Projeto e implementação de educação ambiental | un | 144.7 | 9451.84 | 9596.54
01.27.031 | Projeto e implementação de controle ambiental de obra | un | 144.7 | 8369.67 | 8514.37
01.27.041 | Laudo de caracterização de vegetação | un | 417.7 | 19307.29 | 19724.99
01.27.051 | Laudo de caracterização da fauna associada à flora | un | 417.7 | 29651.46 | 30069.16
01.27.061 | Projeto e implementação de monitoramento da fauna durante a obra | un | 417.7 | 11780.81 | 12198.51
01.27.071 | Laudo de autodepuração | un | 339.7 | 14147.57 | 14487.27
01.27.091 | Estudo de impacto de vizinhança, em área urbana até 10.000 m² | un | 207.1 | 22920.4 | 23127.5
01.28
01.28.010 | Taxa de mobilização e desmobilização de equipamentos para execução de perfuração para poço profundo - profundidade até 200 m | tx | 8382.84 | 0 | 8382.84
01.28.020 | Taxa de mobilização e desmobilização de equipamentos para execução de perfuração para poço profundo - profundidade acima de 200 m e até 300 m | tx | 10542.95 | 0 | 10542.95
01.28.030 | Taxa de mobilização e desmobilização de equipamentos para execução de perfuração para poço profundo - profundidade acima de 300 m | tx | 15396.56 | 0 | 15396.56
01.28.040 | Perfuração rotativa para poço profundo em camadas de solos sedimentares, diâmetro de 8 1/2" (215,90 mm) | m | 378.81 | 0 | 378.81
01.28.050 | Perfuração rotativa para poço profundo em aluvião, arenito, ou solos sedimentados em geral, diâmetro de 10" (250 mm) | m | 403.03 | 0 | 403.03
01.28.060 | Perfuração rotativa para poço profundo em aluvião, arenito, ou solos sedimentados em geral, diâmetro de 12" (300 mm) | m | 520.1 | 0 | 520.1
01.28.070 | Perfuração rotativa para poço profundo em aluvião, arenito, ou solos sedimentados em geral, diâmetro de 14" (350 mm) | m | 750.21 | 0 | 750.21
01.28.080 | Perfuração rotativa para poço profundo em aluvião, arenito, ou solos sedimentados em geral, diâmetro de 16" (400 mm) | m | 917.09 | 0 | 917.09
01.28.090 | Perfuração rotativa para poço profundo em aluvião, arenito, ou solos sedimentados em geral, diâmetro de 18" (450 mm) | m | 1158.05 | 0 | 1158.05
01.28.100 | Perfuração rotativa para poço profundo em aluvião, arenito, ou solos sedimentados em geral, diâmetro de 20" (500 mm) | m | 1131.06 | 0 | 1131.06
01.28.110 | Perfuração rotativa para poço profundo em aluvião, arenito, ou solos sedimentados em geral, diâmetro de 22" (550 mm) | m | 1314.81 | 0 | 1314.81
01.28.120 | Perfuração rotativa para poço profundo em aluvião, arenito, ou solos sedimentados em geral, diâmetro de 26" (650 mm) | m | 1804.35 | 0 | 1804.35
01.28.130 | Perfuração rotativa para poço profundo em solos e/ou rocha metassedimentar alterada em geral, diâmetro de 20" (508 mm) | m | 688.43 | 0 | 688.43
01.28.140 | Perfuração roto-pneumática para poço profundo em rocha metassedimentar em geral, diâmetro de 12 1/4" (311,15 mm) | m | 950.34 | 0 | 950.34
01.28.150 | Perfuração rotativa para poço profundo em rocha sã (basalto), diâmetro de 14" (350 mm) | m | 2930.09 | 0 | 2930.09
01.28.160 | Perfuração rotativa para poço profundo em rocha alterada (basalto alterado), diâmetro de 8" (200 mm) | m | 283.59 | 0 | 283.59
01.28.170 | Perfuração rotativa para poço profundo em rocha alterada (basalto alterado), diâmetro de 10" (250 mm) | m | 400.8 | 0 | 400.8
01.28.180 | Perfuração rotativa para poço profundo em rocha alterada (basalto alterado), diâmetro de 12" (300 mm) | m | 447.89 | 0 | 447.89
01.28.190 | Perfuração roto-pneumática para poço profundo em rocha sã (basalto), diâmetro de 6" (150 mm) | m | 256.89 | 0 | 256.89
01.28.200 | Perfuração roto-pneumática para poço profundo em rocha sã (basalto), diâmetro de 8" (200 mm) | m | 396.94 | 0 | 396.94
01.28.210 | Perfuração roto-pneumática para poço profundo em rocha sã (basalto), diâmetro de 10" (250 mm) | m | 589.39 | 0 | 589.39
01.28.220 | Perfuração roto-pneumática para poço profundo em rocha sã (basalto), diâmetro de 12" (300 mm) | m | 1469.67 | 0 | 1469.67
01.28.230 | Perfuração roto-pneumática para poço profundo em rocha sã (basalto), diâmetro de 14" (350 mm) | m | 1679.45 | 0 | 1679.45
01.28.240 | Perfuração roto-pneumática para poço profundo em rocha sã (basalto), diâmetro de 18" (450 mm) | m | 2423.28 | 0 | 2423.28
01.28.250 | Revestimento interno de poço profundo tubo liso em aço galvanizado, diâmetro de 6" (152,40 mm) - união solda | m | 412.54 | 0 | 412.54
01.28.260 | Revestimento interno de poço profundo tubo PVC geomecânico nervurado standard, diâmetro de 6" (150 mm) | m | 287.99 | 0 | 287.99
01.28.270 | Revestimento interno de poço profundo tubo PVC geomecânico nervurado reforçado, diâmetro de 8" (200 mm) | m | 564.56 | 0 | 564.56
01.28.280 | Revestimento interno de poço profundo tubo de aço preto, diâmetro de 6" (152,40 mm) | m | 372.12 | 0 | 372.12
01.28.290 | Revestimento interno de poço profundo tubo preto DIN 2440, diâmetro de 6" (150 mm) | m | 377.95 | 0 | 377.95
01.28.300 | Revestimento interno de poço profundo tubo preto DIN 2440, diâmetro de 8" (200 mm) | m | 575 | 0 | 575
01.28.310 | Revestimento interno de poço profundo tubo de aço preto liso calandrado, diâmetro de 16" (406,40 mm) | m | 877.84 | 0 | 877.84
01.28.350 | Revestimento da boca de poço profundo tubo chapa 3/16", diâmetro de 12" | m | 765.48 | 0 | 765.48
01.28.360 | Revestimento da boca de poço profundo tubo chapa 3/16", diâmetro de 14" | m | 830.81 | 0 | 830.81
01.28.370 | Revestimento da boca de poço profundo tubo chapa 3/16", diâmetro de 16" | m | 974.04 | 0 | 974.04
01.28.380 | Revestimento da boca de poço profundo tubo chapa 3/16", diâmetro de 20" | m | 947.5 | 0 | 947.5
01.28.390 | Filtro PVC geomecânico nervurado tipo standard para poço profundo, diâmetro de 6" (150 mm) | m | 388.67 | 0 | 388.67
01.28.400 | Filtro PVC geomecânico nervurado tipo reforçado para poço profundo, diâmetro de 8" (200 mm) | m | 673.09 | 0 | 673.09
01.28.410 | Filtro espiralado galvanizado simples (standard) para poço profundo, diâmetro de 6" (152,40 mm) | m | 730.89 | 0 | 730.89
01.28.420 | Filtro espiralado galvanizado reforçado para poço profundo, diâmetro de 6" (152,40 mm) | m | 886.18 | 0 | 886.18
01.28.430 | Filtro espiralado em aço inoxidável reforçado para poço profundo, diâmetro de 6" (152,40 mm) | m | 1736.01 | 0 | 1736.01
01.28.440 | Filtro galvanizado tipo NOLD para poço profundo, diâmetro de 6" (150 mm) | m | 599.78 | 0 | 599.78
01.28.450 | Pré-filtro tipo pérola para poço profundo | m³ | 1323.97 | 0 | 1323.97
01.28.460 | Pré-filtro tipo Jacareí para poço profundo | m³ | 1163.38 | 0 | 1163.38
01.28.470 | Perfilagem ótica (filmagem / endoscopia) para poço profundo | m | 62 | 0 | 62
01.28.480 | Perfilagem elétrica de poço profundo | m | 120.86 | 0 | 120.86
01.28.490 | Taxa de mobilização e desmobilização de equipamentos para execução de bombeamento, limpeza, desenvolvimento e teste de vazão | tx | 2937.36 | 0 | 2937.36
01.28.500 | Limpeza e desenvolvimento do poço profundo | h | 285.59 | 0 | 285.59
01.28.510 | Ensaio de vazão (bombeamento) para poço profundo, com bomba submersa | h | 260.94 | 0 | 260.94
01.28.520 | Ensaio de vazão escalonado para poço profundo | h | 286.67 | 0 | 286.67
01.28.530 | Ensaio de recuperação de nível para poço profundo | h | 282.02 | 0 | 282.02
01.28.540 | Desinfecção de poço profundo | un | 1572.45 | 0 | 1572.45
01.28.550 | Análise físico-química e bacteriológica da água para poço profundo | cj | 3083.9 | 0 | 3083.9
01.28.560 | Centralizador de coluna para poço profundo, diâmetro de 4" ou 6" | un | 275.33 | 0 | 275.33
01.28.570 | Cimentação de boca do poço profundo, entre perfuração de maior diâmetro (cimentação do espaço anular) | m³ | 1546.18 | 0 | 1546.18
01.28.580 | Laje de proteção em concreto armado para poço profundo (área mínimo de 3,00 m²) | un | 674.35 | 410.56 | 1084.91
01.28.590 | Lacre do poço profundo (tampa) | un | 748.7 | 0 | 748.7
01.28.600 | Licença de perfuração para poço profundo | un | 5511.75 | 0 | 5511.75
01.28.610 | Outorga de direito de uso para poço profundo | un | 3661.3 | 0 | 3661.3
01.28.620 | Parecer técnico junto a CETESB | un | 5522.7 | 0 | 5522.7
02
02.01
02.01.021 | Construção provisória em madeira - fornecimento e montagem | m² | 214.61 | 99.41 | 314.02
02.01.171 | Sanitário/vestiário provisório em alvenaria | m² | 367.83 | 253.41 | 621.24
02.01.180 | Banheiro químico modelo Standard, com manutenção conforme exigências da CETESB | unxmês | 562.86 | 0 | 562.86
02.01.200 | Desmobilização de construção provisória | m² | 9.56 | 5.56 | 15.12
02.02
02.02.120 | Locação de container tipo alojamento - área mínima de 13,80 m² | unxmês | 460.93 | 64.38 | 525.31
02.02.130 | Locação de container tipo escritório com 1 vaso sanitário, 1 lavatório e 1 ponto para chuveiro - área mínima de 13,80 m² | unxmês | 750.95 | 107.95 | 858.9
02.02.140 | Locação de container tipo sanitário com 2 vasos sanitários, 2 lavatórios, 2 mictórios e 4 pontos para chuveiro - área mínima de 13,80 m² | unxmês | 694.65 | 107.95 | 802.6
02.02.150 | Locação de container tipo depósito - área mínima de 13,80 m² | unxmês | 463.87 | 64.38 | 528.25
02.02.160 | Locação de container tipo guarita - área mínima de 4,60 m² | unxmês | 371.49 | 21.47 | 392.96
02.03
02.03.030 | Proteção de superfícies em geral com plástico bolha | m² | 0.44 | 1.58 | 2.02
02.03.060 | Proteção de fachada com tela de nylon | m² | 3.21 | 15.57 | 18.78
02.03.080 | Fechamento provisório de vãos em chapa de madeira compensada | m² | 9.27 | 22.18 | 31.45
02.03.110 | Tapume móvel para fechamento de áreas | m² | 30.31 | 41.03 | 71.34
02.03.120 | Tapume fixo para fechamento de áreas, com portão | m² | 30.31 | 40.77 | 71.08
02.03.200 | Locação de quadros metálicos para plataforma de proteção, inclusive o madeiramento | m²xmês | 21.08 | 0.78 | 21.86
02.03.240 | Proteção de piso com tecido de aniagem e gesso | m² | 7.94 | 3.16 | 11.1
02.03.250 | Tapume fixo em painel OSB - espessura 8 mm | m² | 40.67 | 30.08 | 70.75
02.03.260 | Tapume fixo em painel OSB - espessura 10 mm | m² | 44.68 | 30.08 | 74.76
02.03.270 | Tapume fixo em painel OSB - espessura 12 mm | m² | 48.18 | 30.08 | 78.26
02.03.500 | Proteção em madeira e lona plástica para equipamento mecânico ou informática - para obras de reforma | m³ | 27.9 | 34.7 | 62.6
02.05
02.05.060 | Montagem e desmontagem de andaime torre metálica com altura até 10 m | m | 0 | 9.62 | 9.62
02.05.080 | Montagem e desmontagem de andaime torre metálica com altura superior a 10 m | m | 0 | 24.29 | 24.29
02.05.090 | Montagem e desmontagem de andaime tubular fachadeiro com altura até 10 m | m² | 0 | 9.62 | 9.62
02.05.100 | Montagem e desmontagem de andaime tubular fachadeiro com altura superior a 10 m | m² | 0 | 24.29 | 24.29
02.05.195 | Balancim elétrico tipo plataforma para transporte vertical, com altura até 60 m | unxmês | 1344.3 | 0 | 1344.3
02.05.202 | Andaime torre metálico (1,5 x 1,5 m) com piso metálico | mxmês | 14.89 | 3.78 | 18.67
02.05.212 | Andaime tubular fachadeiro com piso metálico e sapatas ajustáveis | m²xmês | 6.28 | 3.78 | 10.06
02.06
02.06.030 | Locação de plataforma elevatória articulada, com altura aproximada de 12,5m, capacidade de carga de 227 kg, elétrica | unxmês | 5975.73 | 2700.9 | 8676.63
02.06.040 | Locação de plataforma elevatória articulada, com altura aproximada de 20 m, capacidade de carga de 227 kg, diesel | unxmês | 10792.37 | 2700.9 | 13493.27
02.08
02.08.020 | Placa de identificação para obra | m² | 443.73 | 72.46 | 516.19
02.08.040 | Placa em lona com impressão digital e requadro em metalon | m² | 261.09 | 20.5 | 281.59
02.08.050 | Placa em lona com impressão digital e estrutura em madeira | m² | 104.35 | 40.36 | 144.71
02.09
02.09.030 | Limpeza manual do terreno, inclusive troncos até 5 cm de diâmetro, com caminhão à disposição dentro da obra, até o raio de 1 km | m² | 1.53 | 3.94 | 5.47
02.09.040 | Limpeza mecanizada do terreno, inclusive troncos até 15 cm de diâmetro, com caminhão à disposição dentro e fora da obra, com transporte no raio de até 1 km | m² | 2.32 | 0.13 | 2.45
02.09.130 | Limpeza mecanizada do terreno, inclusive troncos com diâmetro acima de 15 cm até 50 cm, com caminhão à disposição dentro da obra, até o raio de 1 km | m² | 2.48 | 0.13 | 2.61
02.09.150 | Corte e derrubada de eucalipto (1° corte) - idade até 4 anos | m³ | 50.3 | 7.1 | 57.4
02.09.160 | Corte e derrubada de eucalipto (1° corte) - idade acima de 4 anos | m³ | 59.23 | 8.36 | 67.59
02.10
02.10.020 | Locação de obra de edificação | m² | 5.35 | 4.55 | 9.9
02.10.040 | Locação de rede de canalização | m | 0.61 | 0.33 | 0.94
02.10.050 | Locação para muros, cercas e alambrados | m | 0.61 | 0.33 | 0.94
02.10.060 | Locação de vias, calçadas, tanques e lagoas | m² | 0.56 | 0.65 | 1.21
03
03.01
03.01.020 | Demolição manual de concreto simples | m³ | 0 | 173.47 | 173.47
03.01.040 | Demolição manual de concreto armado | m³ | 0 | 315.4 | 315.4
03.01.060 | Demolição manual de lajes pré-moldadas, incluindo revestimento | m² | 0 | 23.66 | 23.66
03.01.200 | Demolição mecanizada de concreto armado, inclusive fragmentação, carregamento, transporte até 1 quilômetro e descarregamento | m³ | 270.83 | 94.62 | 365.45
03.01.210 | Demolição mecanizada de concreto armado, inclusive fragmentação e acomodação do material | m³ | 258.74 | 94.62 | 353.36
03.01.220 | Demolição mecanizada de concreto simples, inclusive fragmentação, carregamento, transporte até 1 quilômetro e descarregamento | m³ | 141.46 | 63.08 | 204.54
03.01.230 | Demolição mecanizada de concreto simples, inclusive fragmentação e acomodação do material | m³ | 129.37 | 63.08 | 192.45
03.01.240 | Demolição mecanizada de pavimento ou piso em concreto, inclusive fragmentação, carregamento, transporte até 1 quilômetro e descarregamento | m² | 13.89 | 6.31 | 20.2
03.01.250 | Demolição mecanizada de pavimento ou piso em concreto, inclusive fragmentação e acomodação do material | m² | 12.94 | 6.31 | 19.25
03.01.260 | Demolição mecanizada de sarjeta ou sarjetão, inclusive fragmentação, carregamento, transporte até 1 quilômetro e descarregamento | m³ | 138.86 | 63.08 | 201.94
03.01.270 | Demolição mecanizada de sarjeta ou sarjetão, inclusive fragmentação e acomodação do material | m³ | 129.37 | 63.08 | 192.45
03.02
03.02.020 | Demolição manual de alvenaria de fundação/embasamento | m³ | 0 | 94.62 | 94.62
03.02.040 | Demolição manual de alvenaria de elevação ou elemento vazado, incluindo revestimento | m³ | 0 | 63.08 | 63.08
03.03
03.03.020 | Apicoamento manual de piso, parede ou teto | m² | 0 | 2.36 | 2.36
03.03.040 | Demolição manual de revestimento em massa de parede ou teto | m² | 0 | 4.73 | 4.73
03.03.060 | Demolição manual de revestimento em massa de piso | m² | 0 | 7.89 | 7.89
03.04
03.04.020 | Demolição manual de revestimento cerâmico, incluindo a base | m² | 0 | 9.46 | 9.46
03.04.030 | Demolição manual de revestimento em ladrilho hidráulico, incluindo a base | m² | 0 | 7.89 | 7.89
03.04.040 | Demolição manual de rodapé, soleira ou peitoril, em material cerâmico e/ou ladrilho hidráulico, incluindo a base | m | 0 | 2.36 | 2.36
03.05
03.05.020 | Demolição manual de revestimento sintético, incluindo a base | m² | 0 | 6.31 | 6.31
03.06
03.06.050 | Desmonte (levantamento) mecanizado de pavimento em paralelepípedo ou lajota de concreto, inclusive carregamento, transporte até 1 quilômetro e descarregamento | m² | 9.7 | 7.89 | 17.59
03.06.060 | Desmonte (levantamento) mecanizado de pavimento em paralelepípedo ou lajota de concreto, inclusive acomodação do material | m² | 0.91 | 7.89 | 8.8
03.07
03.07.010 | Demolição (levantamento) mecanizada de pavimento asfáltico, inclusive carregamento, transporte até 1 quilômetro e descarregamento | m² | 14.26 | 3.16 | 17.42
03.07.030 | Demolição (levantamento) mecanizada de pavimento asfáltico, inclusive fragmentação e acomodação do material | m² | 12.94 | 3.16 | 16.1
03.07.050 | Fresagem de pavimento asfáltico com espessura até 5 cm, inclusive carregamento, transporte até 1 quilômetro e descarregamento | m² | 6.18 | 1.1 | 7.28
03.07.070 | Fresagem de pavimento asfáltico com espessura até 5 cm, inclusive acomodação do material | m² | 4.72 | 1.1 | 5.82
03.07.080 | Fresagem de pavimento asfáltico com espessura até 5 cm, inclusive remoção do material fresado até 10 quilômetros e varrição | m² | 8.11 | 0.48 | 8.59
03.08
03.08.020 | Demolição manual de forro em estuque, inclusive sistema de fixação/tarugamento | m² | 0 | 8.2 | 8.2
03.08.040 | Demolição manual de forro qualquer, inclusive sistema de fixação/tarugamento | m² | 0 | 4.73 | 4.73
03.08.060 | Demolição manual de forro em gesso, inclusive sistema de fixação | m² | 0 | 4.73 | 4.73
03.08.200 | Demolição manual de painéis divisórias, inclusive montantes metálicos | m² | 0 | 5.2 | 5.2
03.09
03.09.020 | Demolição manual de camada impermeabilizante | m² | 0 | 12.69 | 12.69
03.09.040 | Demolição manual de argamassa regularizante, isolante ou protetora e papel Kraft | m² | 0 | 15.22 | 15.22
03.09.060 | Remoção manual de junta de dilatação ou retração, inclusive apoio | m | 0 | 5.08 | 5.08
03.10
03.10.020 | Remoção de pintura em rodapé, baguete ou moldura com lixa | m | 0.06 | 0.99 | 1.05
03.10.040 | Remoção de pintura em rodapé, baguete ou moldura com produto químico | m | 0.52 | 0.99 | 1.51
03.10.080 | Remoção de pintura em superfícies de madeira e/ou metálicas com produtos químicos | m² | 2.59 | 7.91 | 10.5
03.10.100 | Remoção de pintura em superfícies de madeira e/ou metálicas com lixamento | m² | 0.29 | 5.94 | 6.23
03.10.120 | Remoção de pintura em massa com produtos químicos | m² | 2.59 | 5.94 | 8.53
03.10.140 | Remoção de pintura em massa com lixamento | m² | 0.29 | 3.96 | 4.25
03.16
03.16.010 | Remoção de sinalização horizontal existente | m² | 100.5 | 0 | 100.5
03.16.011 | Remoção de tacha/tachões | un | 1.82 | 6.99 | 8.81
04
04.01
04.01.020 | Retirada de divisória em placa de madeira ou fibrocimento tarugada | m² | 0 | 28.79 | 28.79
04.01.040 | Retirada de divisória em placa de madeira ou fibrocimento com montantes metálicos | m² | 0 | 24.95 | 24.95
04.01.060 | Retirada de divisória em placa de concreto, granito, granilite ou mármore | m² | 0 | 15.36 | 15.36
04.01.080 | Retirada de fechamento em placas pré-moldadas, inclusive pilares | m² | 1.54 | 0.53 | 2.07
04.01.090 | Retirada de barreira de proteção com arame de alta segurança, simples ou duplo | m | 0 | 3.32 | 3.32
04.01.100 | Retirada de cerca | m | 0 | 9.78 | 9.78
04.02
04.02.020 | Retirada de peças lineares em madeira com seção até 60 cm² | m | 0 | 1.05 | 1.05
04.02.030 | Retirada de peças lineares em madeira com seção superior a 60 cm² | m | 0 | 3.5 | 3.5
04.02.050 | Retirada de estrutura em madeira tesoura - telhas de barro | m² | 0 | 19.22 | 19.22
04.02.070 | Retirada de estrutura em madeira tesoura - telhas perfil qualquer | m² | 0 | 15.74 | 15.74
04.02.090 | Retirada de estrutura em madeira pontaletada - telhas de barro | m² | 0 | 13.99 | 13.99
04.02.110 | Retirada de estrutura em madeira pontaletada - telhas perfil qualquer | m² | 0 | 10.49 | 10.49
04.02.140 | Retirada de estrutura metálica | kg | 1.44 | 0 | 1.44
04.03
04.03.020 | Retirada de telhamento em barro | m² | 0 | 12.61 | 12.61
04.03.040 | Retirada de telhamento perfil e material qualquer, exceto barro | m² | 0 | 6.31 | 6.31
04.03.060 | Retirada de cumeeira ou espigão em barro | m | 0 | 4.73 | 4.73
04.03.080 | Retirada de cumeeira, espigão ou rufo perfil qualquer | m | 0 | 7.89 | 7.89
04.03.090 | Retirada de domo de acrílico, inclusive perfis metálicos de fixação | m² | 0 | 9.6 | 9.6
04.04
04.04.010 | Retirada de revestimento em pedra, granito ou mármore, em parede ou fachada | m² | 0 | 33.73 | 33.73
04.04.020 | Retirada de revestimento em pedra, granito ou mármore, em piso | m² | 0 | 20.5 | 20.5
04.04.030 | Retirada de soleira ou peitoril em pedra, granito ou mármore | m | 0 | 14.19 | 14.19
04.04.040 | Retirada de degrau em pedra, granito ou mármore | m | 0 | 15.77 | 15.77
04.04.060 | Retirada de rodapé em pedra, granito ou mármore | m | 0 | 12.61 | 12.61
04.05
04.05.010 | Retirada de revestimento em lambris de madeira | m² | 0 | 44.23 | 44.23
04.05.020 | Retirada de piso em tacos de madeira | m² | 0 | 9.46 | 9.46
04.05.040 | Retirada de soalho somente o tablado | m² | 0 | 12.24 | 12.24
04.05.060 | Retirada de soalho inclusive vigamento | m² | 0 | 20.97 | 20.97
04.05.080 | Retirada de degrau em madeira | m | 0 | 10.49 | 10.49
04.05.100 | Retirada de rodapé inclusive cordão em madeira | m | 0 | 2.36 | 2.36
04.06
04.06.010 | Retirada de revestimento em lambris metálicos | m² | 0 | 44.23 | 44.23
04.06.020 | Retirada de piso em material sintético assentado a cola | m² | 0 | 3.5 | 3.5
04.06.040 | Retirada de degrau em material sintético assentado a cola | m | 0 | 3.24 | 3.24
04.06.060 | Retirada de rodapé inclusive cordão em material sintético | m | 0 | 0.78 | 0.78
04.06.100 | Retirada de piso elevado telescópico metálico, inclusive estrutura de sustentação | m² | 0 | 38.47 | 38.47
04.07
04.07.020 | Retirada de forro qualquer em placas ou tiras fixadas | m² | 0 | 9.79 | 9.79
04.07.040 | Retirada de forro qualquer em placas ou tiras apoiadas | m² | 0 | 5.24 | 5.24
04.07.060 | Retirada de sistema de fixação ou tarugamento de forro | m² | 0 | 3.94 | 3.94
04.08
04.08.020 | Retirada de folha de esquadria em madeira | un | 0 | 17.49 | 17.49
04.08.040 | Retirada de guarnição, moldura e peças lineares em madeira, fixadas | m | 0 | 1.35 | 1.35
04.08.060 | Retirada de batente com guarnição e peças lineares em madeira, chumbados | m | 0 | 10.49 | 10.49
04.08.080 | Retirada de elemento em madeira e sistema de fixação tipo quadro, lousa, etc. | m² | 0 | 4.73 | 4.73
04.08.100 | Retirada de armário em madeira ou metal | m² | 0 | 15.74 | 15.74
04.09
04.09.020 | Retirada de esquadria metálica em geral | m² | 0 | 24.47 | 24.47
04.09.040 | Retirada de folha de esquadria metálica | un | 0 | 20.5 | 20.5
04.09.060 | Retirada de batente, corrimão ou peças lineares metálicas, chumbados | m | 0 | 8.39 | 8.39
04.09.080 | Retirada de batente, corrimão ou peças lineares metálicas, fixados | m | 0 | 5.76 | 5.76
04.09.100 | Retirada de guarda-corpo ou gradil em geral | m² | 0 | 24.47 | 24.47
04.09.120 | Retirada de escada de marinheiro com ou sem guarda-corpo | m | 0 | 27.97 | 27.97
04.09.140 | Retirada de poste ou sistema de sustentação para alambrado ou fechamento | un | 0 | 20.5 | 20.5
04.09.160 | Retirada de entelamento metálico em geral | m² | 0 | 3.32 | 3.32
04.10
04.10.020 | Retirada de fechadura ou fecho de embutir | un | 0 | 9.6 | 9.6
04.10.040 | Retirada de fechadura ou fecho de sobrepor | un | 0 | 3.83 | 3.83
04.10.060 | Retirada de dobradiça | un | 0 | 1.92 | 1.92
04.10.080 | Retirada de peça ou acessório complementar em geral de esquadria | un | 0 | 15.13 | 15.13
04.11
04.11.020 | Retirada de aparelho sanitário incluindo acessórios | un | 0 | 34.49 | 34.49
04.11.030 | Retirada de bancada incluindo pertences | m² | 0 | 48.95 | 48.95
04.11.040 | Retirada de complemento sanitário chumbado | un | 0 | 11.51 | 11.51
04.11.060 | Retirada de complemento sanitário fixado ou de sobrepor | un | 0 | 4.8 | 4.8
04.11.080 | Retirada de registro ou válvula embutidos | un | 0 | 44.09 | 44.09
04.11.100 | Retirada de registro ou válvula aparentes | un | 0 | 25.29 | 25.29
04.11.110 | Retirada de purificador/bebedouro | un | 0 | 25.29 | 25.29
04.11.120 | Retirada de torneira ou chuveiro | un | 0 | 5.98 | 5.98
04.11.140 | Retirada de sifão ou metais sanitários diversos | un | 0 | 9.19 | 9.19
04.11.160 | Retirada de caixa de descarga de sobrepor ou acoplada | un | 0 | 17.47 | 17.47
04.12
04.12.020 | Retirada de conjunto motor-bomba | un | 0 | 73.25 | 73.25
04.12.040 | Retirada de motor de bomba de recalque | un | 0 | 58.15 | 58.15
04.13
04.13.020 | Retirada de isolamento térmico com material monolítico | m² | 0 | 4.73 | 4.73
04.13.060 | Retirada de isolamento térmico com material em panos | m² | 0 | 0.78 | 0.78
04.14
04.14.020 | Retirada de vidro ou espelho com raspagem da massa ou retirada de baguete | m² | 0 | 11.5 | 11.5
04.14.040 | Retirada de esquadria em vidro | m² | 0 | 34.96 | 34.96
04.17
04.17.020 | Remoção de aparelho de iluminação ou projetor fixo em teto, piso ou parede | un | 0 | 15.5 | 15.5
04.17.040 | Remoção de aparelho de iluminação ou projetor fixo em poste ou braço | un | 0 | 58.15 | 58.15
04.17.060 | Remoção de suporte tipo braquet | un | 0 | 19.39 | 19.39
04.17.080 | Remoção de barramento de cobre | m | 0 | 15.5 | 15.5
04.17.100 | Remoção de base de disjuntor tipo QUIK-LAG | un | 0 | 5.8 | 5.8
04.17.120 | Remoção de base de fusível tipo Diazed | un | 0 | 5.8 | 5.8
04.17.140 | Remoção de base e haste de para-raios | un | 0 | 38.76 | 38.76
04.17.160 | Remoção de base ou chave para fusível NH tipo tripolar | un | 0 | 19.39 | 19.39
04.17.180 | Remoção de base ou chave para fusível NH tipo unipolar | un | 0 | 17.44 | 17.44
04.17.200 | Remoção de braçadeira para passagem de cordoalha | un | 0 | 15.5 | 15.5
04.17.220 | Remoção de bucha de passagem interna ou externa | un | 0 | 15.5 | 15.5
04.17.240 | Remoção de bucha de passagem para neutro | un | 0 | 11.63 | 11.63
04.18
04.18.020 | Remoção de cabeçote em rede de telefonia | un | 0 | 9.69 | 9.69
04.18.040 | Remoção de cabo de aço e esticadores de para-raios | m | 0 | 13.57 | 13.57
04.18.060 | Remoção de caixa de entrada de energia padrão medição indireta completa | un | 0 | 193.8 | 193.8
04.18.070 | Remoção de caixa de entrada de energia padrão residencial completa | un | 0 | 155.04 | 155.04
04.18.080 | Remoção de caixa de entrada telefônica completa | un | 0 | 77.52 | 77.52
04.18.090 | Remoção de caixa de medição padrão completa | un | 0 | 43.04 | 43.04
04.18.120 | Remoção de caixa estampada | un | 0 | 5.75 | 5.75
04.18.130 | Remoção de caixa para fusível ou tomada instalada em perfilado | un | 0 | 6.9 | 6.9
04.18.140 | Remoção de caixa para transformador de corrente | un | 0 | 43.04 | 43.04
04.18.180 | Remoção de cantoneira metálica | m | 0 | 9.69 | 9.69
04.18.200 | Remoção de captor de para-raios tipo Franklin | un | 0 | 19.39 | 19.39
04.18.220 | Remoção de chapa de ferro para bucha de passagem | un | 0 | 15.5 | 15.5
04.18.240 | Remoção de chave automática da boia | un | 0 | 23.26 | 23.26
04.18.250 | Remoção de chave base de mármore ou ardósia | un | 0 | 19.39 | 19.39
04.18.260 | Remoção de chave de ação rápida comando frontal montado em painel | un | 0 | 38.76 | 38.76
04.18.270 | Remoção de chave fusível indicadora tipo Matheus | un | 0 | 58.15 | 58.15
04.18.280 | Remoção de chave seccionadora tripolar seca mecanismo de manobra frontal | un | 0 | 109.06 | 109.06
04.18.290 | Remoção de chave tipo Pacco rotativo | un | 0 | 29.07 | 29.07
04.18.320 | Remoção de cinta de fixação de eletroduto ou sela para cruzeta em poste | un | 0 | 7.89 | 7.89
04.18.340 | Remoção de condulete | un | 0 | 15.44 | 15.44
04.18.360 | Remoção de condutor aparente diâmetro externo acima de 6,5 mm | m | 0 | 4.66 | 4.66
04.18.370 | Remoção de condutor aparente diâmetro externo até 6,5 mm | m | 0 | 2.32 | 2.32
04.18.380 | Remoção de condutor embutido diâmetro externo acima de 6,5 mm | m | 0 | 3.88 | 3.88
04.18.390 | Remoção de condutor embutido diâmetro externo até 6,5 mm | m | 0 | 1.93 | 1.93
04.18.400 | Remoção de condutor especial | m | 0 | 27.27 | 27.27
04.18.410 | Remoção de cordoalha ou cabo de cobre nu | m | 0 | 7.76 | 7.76
04.18.420 | Remoção de contator magnético para comando de bomba | un | 0 | 38.76 | 38.76
04.18.440 | Remoção de corrente para pendentes | un | 0 | 7.76 | 7.76
04.18.460 | Remoção de cruzeta de ferro para fixação de projetores | un | 0 | 58.15 | 58.15
04.18.470 | Remoção de cruzeta de madeira | un | 0 | 81.8 | 81.8
04.19
04.19.020 | Remoção de disjuntor de volume normal ou reduzido | un | 0 | 159.58 | 159.58
04.19.030 | Remoção de disjuntor a seco aberto tripolar, 600 V de 800 A | un | 0 | 38.76 | 38.76
04.19.060 | Remoção de disjuntor termomagnético | un | 0 | 9.69 | 9.69
04.19.080 | Remoção de fundo de quadro de distribuição ou caixa de passagem | m² | 0 | 38.76 | 38.76
04.19.100 | Remoção de gancho de sustentação de luminária em perfilado | un | 0 | 7.76 | 7.76
04.19.120 | Remoção de interruptores, tomadas, botão de campainha ou cigarra | un | 0 | 15.5 | 15.5
04.19.140 | Remoção de isolador tipo castanha e gancho de sustentação | un | 0 | 3.88 | 3.88
04.19.160 | Remoção de isolador tipo disco completo e gancho de suspensão | un | 0 | 5.8 | 5.8
04.19.180 | Remoção de isolador tipo pino, inclusive o pino | un | 0 | 9.69 | 9.69
04.19.190 | Remoção de isolador galvanizado uso geral | un | 0 | 9.69 | 9.69
04.20
04.20.020 | Remoção de janela de ventilação, iluminação ou ventilação e iluminação padrão | un | 0 | 27.27 | 27.27
04.20.040 | Remoção de lâmpada | un | 0 | 3.16 | 3.16
04.20.060 | Remoção de luz de obstáculo | un | 0 | 38.76 | 38.76
04.20.080 | Remoção de manopla de comando de disjuntor | un | 0 | 19.39 | 19.39
04.20.100 | Remoção de mão francesa | un | 0 | 15.77 | 15.77
04.20.120 | Remoção de terminal modular (mufla) tripolar ou unipolar | un | 0 | 54.53 | 54.53
04.21
04.21.020 | Remoção de óleo de disjuntor ou transformador | l | 0 | 0.64 | 0.64
04.21.040 | Remoção de pára-raios tipo cristal-valve em cabine primária | un | 0 | 58.15 | 58.15
04.21.050 | Remoção de pára-raios tipo cristal-valve em poste singelo ou estaleiro | un | 0 | 77.52 | 77.52
04.21.060 | Remoção de perfilado | m | 0 | 15.5 | 15.5
04.21.100 | Remoção de porta de quadro ou painel | m² | 0 | 38.76 | 38.76
04.21.130 | Remoção de poste de concreto | un | 73.53 | 109.06 | 182.59
04.21.140 | Remoção de poste metálico | un | 73.53 | 109.06 | 182.59
04.21.150 | Remoção de poste de madeira | un | 0 | 122.14 | 122.14
04.21.160 | Remoção de quadro de distribuição, chamada ou caixa de passagem | m² | 0 | 77.52 | 77.52
04.21.200 | Remoção de reator para lâmpada | un | 0 | 13.64 | 13.64
04.21.210 | Remoção de reator para lâmpada fixo em poste | un | 0 | 77.52 | 77.52
04.21.240 | Remoção de relé | un | 0 | 18.39 | 18.39
04.21.260 | Remoção de roldana | un | 0 | 3.16 | 3.16
04.21.280 | Remoção de soquete | un | 0 | 3.16 | 3.16
04.21.300 | Remoção de suporte de transformador em poste singelo ou estaleiro | un | 0 | 25.23 | 25.23
04.22
04.22.020 | Remoção de terminal ou conector para cabos | un | 0 | 3.94 | 3.94
04.22.040 | Remoção de transformador de potência em cabine primária | un | 0 | 268.64 | 268.64
04.22.050 | Remoção de transformador de potencial completo (pequeno) | un | 0 | 25.19 | 25.19
04.22.060 | Remoção de transformador de potência trifásico até 225 kVA, a óleo, em poste singelo | un | 147.06 | 310.08 | 457.14
04.22.100 | Remoção de tubulação elétrica aparente com diâmetro externo acima de 50 mm | m | 0 | 19.39 | 19.39
04.22.110 | Remoção de tubulação elétrica aparente com diâmetro externo até 50 mm | m | 0 | 9.69 | 9.69
04.22.120 | Remoção de tubulação elétrica embutida com diâmetro externo acima de 50 mm | m | 0 | 38.76 | 38.76
04.22.130 | Remoção de tubulação elétrica embutida com diâmetro externo até 50 mm | m | 0 | 19.39 | 19.39
04.22.200 | Remoção de vergalhão | m | 0 | 7.76 | 7.76
04.30
04.30.020 | Remoção de calha ou rufo | m | 0 | 3.62 | 3.62
04.30.040 | Remoção de condutor aparente | m | 0 | 2.36 | 2.36
04.30.060 | Remoção de tubulação hidráulica em geral, incluindo conexões, caixas e ralos | m | 0 | 6.31 | 6.31
04.30.080 | Remoção de hidrante de parede completo | un | 0 | 68.97 | 68.97
04.30.100 | Remoção de reservatório em fibrocimento até 1000 litros | un | 0 | 116.28 | 116.28
04.31
04.31.010 | Retirada de bico de sprinkler | un | 0 | 10.91 | 10.91
04.35
04.35.050 | Retirada de aparelho de ar condicionado portátil | un | 0 | 17.58 | 17.58
04.40
04.40.010 | Retirada manual de guia pré-moldada, inclusive limpeza, carregamento, transporte até 1 quilômetro e descarregamento | m | 0.5 | 6.31 | 6.81
04.40.020 | Retirada de soleira ou peitoril em geral | m | 0 | 3.16 | 3.16
04.40.030 | Retirada manual de guia pré-moldada, inclusive limpeza e empilhamento | m | 0 | 6.31 | 6.31
04.40.050 | Retirada manual de paralelepípedo ou lajota de concreto, inclusive limpeza, carregamento, transporte até 1 quilômetro e descarregamento | m² | 3.97 | 9.46 | 13.43
04.40.070 | Retirada manual de paralelepípedo ou lajota de concreto, inclusive limpeza e empilhamento | m² | 0 | 9.46 | 9.46
05
05.04
05.04.060 | Transporte manual horizontal e/ou vertical de entulho até o local de despejo - ensacado | m³ | 13.95 | 85.16 | 99.11
05.07
05.07.040 | Remoção de entulho separado de obra com caçamba metálica - terra, alvenaria, concreto, argamassa, madeira, papel, plástico ou metal | m³ | 79.82 | 9.46 | 89.28
05.07.050 | Remoção de entulho de obra com caçamba metálica - material volumoso e misturado por alvenaria, terra, madeira, papel, plástico e metal | m³ | 80.4 | 9.46 | 89.86
05.07.060 | Remoção de entulho de obra com caçamba metálica - material rejeitado e misturado por vegetação, isopor, manta asfáltica e lã de vidro | m³ | 91.82 | 9.46 | 101.28
05.07.070 | Remoção de entulho de obra com caçamba metálica - gesso e/ou drywall | m³ | 84.2 | 9.46 | 93.66
05.08
05.08.060 | Transporte de entulho, para distâncias superiores ao 3° km até o 5° km | m³ | 12.05 | 0 | 12.05
05.08.080 | Transporte de entulho, para distâncias superiores ao 5° km até o 10° km | m³ | 22.59 | 0 | 22.59
05.08.100 | Transporte de entulho, para distâncias superiores ao 10° km até o 15° km | m³ | 28.05 | 0 | 28.05
05.08.120 | Transporte de entulho, para distâncias superiores ao 15° km até o 20° km | m³ | 31.9 | 0 | 31.9
05.08.140 | Transporte de entulho, para distâncias superiores ao 20° km | m³xkm | 1.6 | 0 | 1.6
05.08.220 | Carregamento mecanizado de entulho fragmentado, com caminhão à disposição dentro da obra, até o raio de 1 km | m³ | 9.96 | 0 | 9.96
05.09
05.09.006 | Taxa de destinação de resíduo sólido em aterro, tipo inerte | t | 29.85 | 0 | 29.85
05.09.007 | Taxa de destinação de resíduo sólido em aterro, tipo solo/terra | m³ | 22.87 | 0 | 22.87
05.09.008 | Transporte e taxa de destinação de resíduo sólido em aterro, tipo telhas cimento amianto | t | 766.67 | 0 | 766.67
05.10
05.10.010 | Carregamento mecanizado de solo de 1ª e 2ª categoria | m³ | 3.37 | 0 | 3.37
05.10.020 | Transporte de solo de 1ª e 2ª categoria por caminhão até o 2° km | m³ | 4.82 | 0 | 4.82
05.10.021 | Transporte de solo de 1ª e 2ª categoria por caminhão para distâncias superiores ao 2° km até o 3° km | m³ | 7.2 | 0 | 7.2
05.10.022 | Transporte de solo de 1ª e 2ª categoria por caminhão para distâncias superiores ao 3° km até o 5° km | m³ | 7.95 | 0 | 7.95
05.10.023 | Transporte de solo de 1ª e 2ª categoria por caminhão para distâncias superiores ao 5° km até o 10° km | m³ | 10.63 | 0 | 10.63
05.10.024 | Transporte de solo de 1ª e 2ª categoria por caminhão para distâncias superiores ao 10° km até o 15° km | m³ | 15.93 | 0 | 15.93
05.10.025 | Transporte de solo de 1ª e 2ª categoria por caminhão para distâncias superiores ao 15° km até o 20° km | m³ | 21.22 | 0 | 21.22
05.10.026 | Transporte de solo de 1ª e 2ª categoria por caminhão para distâncias superiores ao 20° km | m³xkm | 1.02 | 0 | 1.02
05.10.030 | Transporte de solo brejoso por caminhão até o 2° km | m³ | 8.29 | 0 | 8.29
05.10.031 | Transporte de solo brejoso por caminhão para distâncias superiores ao 2° km até o 3° km | m³ | 11.44 | 0 | 11.44
05.10.032 | Transporte de solo brejoso por caminhão para distâncias superiores ao 3° km até o 5° km | m³ | 11.94 | 0 | 11.94
05.10.033 | Transporte de solo brejoso por caminhão para distâncias superiores ao 5° km até o 10° km | m³ | 15.26 | 0 | 15.26
05.10.034 | Transporte de solo brejoso por caminhão para distâncias superiores ao 10° km até o 15° km | m³ | 22.87 | 0 | 22.87
05.10.035 | Transporte de solo brejoso por caminhão para distâncias superiores ao 15° km até o 20° km | m³ | 30.49 | 0 | 30.49
05.10.036 | Transporte de solo brejoso por caminhão para distâncias superiores ao 20° km | m³xkm | 1.48 | 0 | 1.48
06
06.01
06.01.020 | Escavação manual em solo de 1ª e 2ª categoria em campo aberto | m³ | 0 | 39.43 | 39.43
06.01.040 | Escavação manual em solo brejoso em campo aberto | m³ | 0 | 49.21 | 49.21
06.02
06.02.020 | Escavação manual em solo de 1ª e 2ª categoria em vala ou cava até 1,5 m | m³ | 0 | 47.31 | 47.31
06.02.040 | Escavação manual em solo de 1ª e 2ª categoria em vala ou cava além de 1,5 m | m³ | 0 | 61.18 | 61.18
06.11
06.11.020 | Reaterro manual para simples regularização sem compactação | m³ | 0 | 6.78 | 6.78
06.11.040 | Reaterro manual apiloado sem controle de compactação | m³ | 0 | 14.72 | 14.72
06.11.060 | Reaterro manual com adição de 2% de cimento | m³ | 11.08 | 52.99 | 64.07
06.12
06.12.020 | Aterro manual apiloado de área interna com maço de 30 kg | m³ | 0 | 48.71 | 48.71
06.14
06.14.020 | Carga manual de solo | m³ | 0 | 9.46 | 9.46
07
07.01
07.01.010 | Escavação e carga mecanizada para exploração de solo em jazida | m³ | 9.01 | 0.22 | 9.23
07.01.020 | Escavação e carga mecanizada em solo de 1ª categoria, em campo aberto | m³ | 9.25 | 0.22 | 9.47
07.01.060 | Escavação e carga mecanizada em solo de 2ª categoria, em campo aberto | m³ | 15.25 | 0.74 | 15.99
07.01.120 | Carga e remoção de terra até a distância média de 1 km | m³ | 8.79 | 0 | 8.79
07.02
07.02.020 | Escavação mecanizada de valas ou cavas com profundidade de até 2 m | m³ | 5.84 | 1.01 | 6.85
07.02.040 | Escavação mecanizada de valas ou cavas com profundidade de até 3 m | m³ | 6.58 | 1.15 | 7.73
07.02.060 | Escavação mecanizada de valas ou cavas com profundidade de até 4 m | m³ | 11.04 | 0.66 | 11.7
07.02.080 | Escavação mecanizada de valas ou cavas com profundidade acima de 4 m, com escavadeira hidráulica | m³ | 11.78 | 0.62 | 12.4
07.05
07.05.010 | Escavação e carga mecanizada em solo brejoso ou turfa | m³ | 24.47 | 1.47 | 25.94
07.05.020 | Escavação e carga mecanizada em solo vegetal superficial | m³ | 20.79 | 1.19 | 21.98
07.06
07.06.010 | Escavação e carga mecanizada em campo aberto, com rompedor hidráulico, em rocha | m³ | 265.87 | 0 | 265.87
07.10
07.10.020 | Espalhamento de solo em bota-fora com compactação sem controle | m³ | 3.27 | 0.09 | 3.36
07.11
07.11.020 | Reaterro compactado mecanizado de vala ou cava com compactador | m³ | 2.62 | 2.2 | 4.82
07.11.040 | Reaterro compactado mecanizado de vala ou cava com rolo, mínimo de 95% PN | m³ | 11.92 | 2.02 | 13.94
07.12
07.12.010 | Compactação de aterro mecanizado mínimo de 95% PN, sem fornecimento de solo em áreas fechadas | m³ | 9.41 | 0.34 | 9.75
07.12.020 | Compactação de aterro mecanizado mínimo de 95% PN, sem fornecimento de solo em campo aberto | m³ | 6.69 | 0.23 | 6.92
07.12.030 | Compactação de aterro mecanizado a 100% PN, sem fornecimento de solo em campo aberto | m³ | 6.79 | 0.11 | 6.9
07.12.040 | Aterro mecanizado por compensação, solo de 1ª categoria em campo aberto, sem compactação do aterro | m³ | 11.54 | 0.32 | 11.86
08
08.01
08.01.020 | Escoramento de solo contínuo | m² | 19.69 | 46.49 | 66.18
08.01.040 | Escoramento de solo descontínuo | m² | 11.1 | 27.97 | 39.07
08.01.060 | Escoramento de solo pontaletado | m² | 7.37 | 6.76 | 14.13
08.01.080 | Escoramento de solo especial | m² | 24.44 | 54.12 | 78.56
08.01.100 | Escoramento com estacas pranchas metálicas - profundidade até 4 m | m² | 133.66 | 0 | 133.66
08.01.110 | Escoramento com estacas pranchas metálicas - profundidade até 6 m | m² | 146.93 | 0 | 146.93
08.01.120 | Escoramento com estacas pranchas metálicas - profundidade até 8 m | m² | 163.11 | 0 | 163.11
08.02
08.02.020 | Cimbramento em madeira com estroncas de eucalipto | m³ | 12.81 | 25.37 | 38.18
08.02.040 | Cimbramento em perfil metálico para obras de arte | kg | 3.32 | 1.74 | 5.06
08.02.050 | Cimbramento tubular metálico | m³xmês | 2.95 | 1.58 | 4.53
08.02.060 | Montagem e desmontagem de cimbramento tubular metálico | m³ | 0 | 11.99 | 11.99
08.03
08.03.020 | Descimbramento em madeira | m³ | 0 | 6.99 | 6.99
08.05
08.05.010 | Geomembrana em polietileno de alta densidade PEAD de 1 mm | m² | 17.57 | 0.59 | 18.16
08.05.100 | Dreno com pedra britada | m³ | 75.5 | 17.49 | 92.99
08.05.110 | Dreno com areia grossa | m³ | 97.14 | 10.49 | 107.63
08.05.180 | Manta geotêxtil com resistência à tração longitudinal de 10kN/m e transversal de 9kN/m | m² | 3.22 | 10.49 | 13.71
08.05.190 | Manta geotêxtil com resistência à tração longitudinal de 16kN/m e transversal de 14kN/m | m² | 3.94 | 10.49 | 14.43
08.05.220 | Manta geotêxtil com resistência à tração longitudinal de 31kN/m e transversal de 27kN/m | m² | 8.08 | 10.49 | 18.57
08.06
08.06.040 | Barbacã em tubo de PVC com diâmetro 50 mm | m | 7.3 | 12.24 | 19.54
08.06.060 | Barbacã em tubo de PVC com diâmetro 75 mm | m | 10.03 | 13.99 | 24.02
08.06.080 | Barbacã em tubo de PVC com diâmetro 100 mm | m | 9.96 | 17.49 | 27.45
08.07
08.07.050 | Taxa de mobilização e desmobilização de equipamentos para execução de rebaixamento de lençol freático | tx | 6881.21 | 0 | 6881.21
08.07.060 | Locação de conjunto de bombeamento a vácuo para rebaixamento de lençol freático, com até 50 ponteiras e potência até 15 HP, mínimo 30 dias | cjxdia | 541.64 | 0 | 541.64
08.07.070 | Ponteiras filtrantes, profundidade até 5 m | un | 330.86 | 0 | 330.86
08.07.090 | Esgotamento de águas superficiais com bomba de superfície ou submersa | HPxh | 2.27 | 3.16 | 5.43
08.10
08.10.040 | Enrocamento com pedra arrumada | m³ | 86.69 | 104.88 | 191.57
08.10.060 | Enrocamento com pedra assentada | m³ | 169.63 | 202.92 | 372.55
08.10.108 | Gabião tipo caixa em tela metálica, altura de 0,5 m, com revestimento liga zinco/alumínio, malha hexagonal 8/10 cm, fio diâmetro 2,7 mm, independente do formato ou utilização | m³ | 520.9 | 94.36 | 615.26
08.10.109 | Gabião tipo caixa em tela metálica, altura de 1 m, com revestimento liga zinco/alumínio, malha hexagonal 8/10 cm, fio diâmetro 2,7 mm, independente do formato ou utilização | m³ | 403.94 | 115.88 | 519.82
09
09.01
09.01.020 | Forma em madeira comum para fundação | m² | 21.63 | 45.45 | 67.08
09.01.030 | Forma em madeira comum para estrutura | m² | 93.95 | 52.45 | 146.4
09.01.040 | Forma em madeira comum para caixão perdido | m² | 30.76 | 41.95 | 72.71
09.01.150 | Desmontagem de forma em madeira para estrutura de laje, com tábuas | m² | 0 | 5.39 | 5.39
09.01.160 | Desmontagem de forma em madeira para estrutura de vigas, com tábuas | m² | 0 | 6.4 | 6.4
09.02
09.02.020 | Forma plana em compensado para estrutura convencional | m² | 67.12 | 48.95 | 116.07
09.02.040 | Forma plana em compensado para estrutura aparente | m² | 70.6 | 48.95 | 119.55
09.02.060 | Forma curva em compensado para estrutura aparente | m² | 63.54 | 87.41 | 150.95
09.02.080 | Forma plana em compensado para obra de arte, sem cimbramento | m² | 40.29 | 47.2 | 87.49
09.02.100 | Forma em compensado para encamisamento de tubulão | m² | 22.51 | 38.46 | 60.97
09.02.120 | Forma ripada de 5 cm na vertical | m² | 55.61 | 76.5 | 132.11
09.02.130 | Forma plana em compensado para estrutura convencional com cimbramento tubular metálico | m² | 48.09 | 30.1 | 78.19
09.02.140 | Forma plana em compensado para estrutura aparente com cimbramento tubular metálico | m² | 48.09 | 53.68 | 101.77
09.02.150 | Forma curva em compensado para estrutura convencional com cimbramento tubular metálico | m² | 30.39 | 92.14 | 122.53
09.04
09.04.020 | Forma em tubo de papelão com diâmetro de 25 cm | m | 62.52 | 8.3 | 70.82
09.04.030 | Forma em tubo de papelão com diâmetro de 30 cm | m | 74.28 | 8.3 | 82.58
09.04.040 | Forma em tubo de papelão com diâmetro de 35 cm | m | 91.64 | 8.3 | 99.94
09.04.050 | Forma em tubo de papelão com diâmetro de 40 cm | m | 108.97 | 8.3 | 117.27
09.04.060 | Forma em tubo de papelão com diâmetro de 45 cm | m | 129.46 | 8.3 | 137.76
09.07
09.07.060 | Forma em polipropileno (cubeta) e acessórios para laje nervurada com dimensões variáveis - locação | m³ | 250.02 | 61.18 | 311.2
10
10.01
10.01.020 | Armadura em barra de aço CA-25 fyk = 250 MPa | kg | 4.86 | 2.02 | 6.88
10.01.040 | Armadura em barra de aço CA-50 (A ou B) fyk = 500 MPa | kg | 4.49 | 2.02 | 6.51
10.01.060 | Armadura em barra de aço CA-60 (A ou B) fyk = 600 MPa | kg | 5.09 | 2.02 | 7.11
10.02
10.02.020 | Armadura em tela soldada de aço | kg | 6.33 | 1.03 | 7.36
11
11.01
11.01.100 | Concreto usinado, fck = 20 MPa | m³ | 278.13 | 0 | 278.13
11.01.130 | Concreto usinado, fck = 25 MPa | m³ | 288.4 | 0 | 288.4
11.01.160 | Concreto usinado, fck = 30 MPa | m³ | 299.05 | 0 | 299.05
11.01.170 | Concreto usinado, fck = 35 MPa | m³ | 310.1 | 0 | 310.1
11.01.190 | Concreto usinado, fck = 40 MPa | m³ | 321.55 | 0 | 321.55
11.01.260 | Concreto usinado, fck = 20 MPa - para bombeamento | m³ | 315.66 | 0 | 315.66
11.01.290 | Concreto usinado, fck = 25 MPa - para bombeamento | m³ | 326.01 | 0 | 326.01
11.01.320 | Concreto usinado, fck = 30 MPa - para bombeamento | m³ | 336.72 | 0 | 336.72
11.01.321 | Concreto usinado, fck = 35 MPa - para bombeamento | m³ | 347.83 | 0 | 347.83
11.01.350 | Concreto usinado, fck = 40 MPa - para bombeamento | m³ | 358.96 | 0 | 358.96
11.01.510 | Concreto usinado, fck = 20 MPa - para bombeamento em estaca hélice contínua | m³ | 349.13 | 0 | 349.13
11.01.630 | Concreto usinado, fck = 25 MPa - para perfil extrudado | m³ | 313.66 | 0 | 313.66
11.02
11.02.020 | Concreto usinado não estrutural mínimo 150 kg cimento / m³ | m³ | 295.35 | 0 | 295.35
11.02.040 | Concreto usinado não estrutural mínimo 200 kg cimento / m³ | m³ | 309.8 | 0 | 309.8
11.02.060 | Concreto usinado não estrutural mínimo 300 kg cimento / m³ | m³ | 300.01 | 0 | 300.01
11.03
11.03.090 | Concreto preparado no local, fck = 20 MPa | m³ | 237.23 | 94.62 | 331.85
11.03.140 | Concreto preparado no local, fck = 30 MPa | m³ | 266.58 | 94.62 | 361.2
11.04
11.04.020 | Concreto não estrutural executado no local, mínimo 150 kg cimento / m³ | m³ | 190.52 | 39.43 | 229.95
11.04.040 | Concreto não estrutural executado no local, mínimo 200 kg cimento / m³ | m³ | 210.02 | 39.43 | 249.45
11.04.060 | Concreto não estrutural executado no local, mínimo 300 kg cimento / m³ | m³ | 251.29 | 39.43 | 290.72
11.05
11.05.010 | Argamassa em solo e cimento a 5% em peso | m³ | 48.74 | 39.43 | 88.17
11.05.030 | Argamassa graute expansiva autonivelante de alta resistência | m³ | 2569.79 | 44.23 | 2614.02
11.05.040 | Argamassa graute | m³ | 221.19 | 44.23 | 265.42
11.05.060 | Concreto ciclópico - fornecimento e aplicação (com 30% de pedra rachão), concreto fck 15 Mpa | m³ | 219.08 | 290.7 | 509.78
11.05.120 | Execução de concreto projetado - consumo de cimento 350 kg/m³ | m³ | 1373.21 | 532 | 1905.21
11.16
11.16.020 | Lançamento, espalhamento e adensamento de concreto ou massa em lastro e/ou enchimento | m³ | 0 | 66.5 | 66.5
11.16.040 | Lançamento e adensamento de concreto ou massa em fundação | m³ | 0 | 133 | 133
11.16.060 | Lançamento e adensamento de concreto ou massa em estrutura | m³ | 0 | 91.87 | 91.87
11.16.080 | Lançamento e adensamento de concreto ou massa por bombeamento | m³ | 34.76 | 101.46 | 136.22
11.16.220 | Nivelamento de piso em concreto com acabadora de superfície | m² | 11.57 | 0 | 11.57
11.18
11.18.020 | Lastro de areia | m³ | 111.06 | 55.2 | 166.26
11.18.040 | Lastro de pedra britada | m³ | 90.6 | 23.66 | 114.26
11.18.060 | Lona plástica | m² | 1.58 | 0.48 | 2.06
11.18.070 | Enchimento de laje com concreto celular com densidade de 1.200 kg/m³ | m³ | 345.98 | 41.14 | 387.12
11.18.080 | Enchimento de laje com tijolos cerâmicos furados | m³ | 175.88 | 31.54 | 207.42
11.18.110 | Enchimento de nichos em geral, com material proveniente de entulho | m³ | 0 | 31.54 | 31.54
11.18.140 | Lastro e/ou fundação em rachão mecanizado | m³ | 110.68 | 15.77 | 126.45
11.18.150 | Lastro e/ou fundação em rachão manual | m³ | 93.61 | 47.31 | 140.92
11.18.160 | Enchimento de nichos em geral, com areia | m³ | 111.06 | 74.39 | 185.45
11.18.180 | Colchão de areia | m³ | 121.71 | 0.16 | 121.87
11.18.190 | Enchimento de nichos com poliestireno expandido do tipo P-1 | m³ | 231.93 | 12.61 | 244.54
11.18.220 | Enchimento de nichos com poliestireno expandido do tipo EPS-5F | m³ | 397.56 | 12.61 | 410.17
11.20
11.20.030 | Cura química de concreto à base de película emulsionada | m² | 1.16 | 3.94 | 5.1
11.20.050 | Corte de junta de dilatação, com serra de disco diamantado para pisos | m | 13.22 | 0 | 13.22
11.20.090 | Selante endurecedor de concreto antipó | m² | 2.49 | 3.94 | 6.43
11.20.120 | Reparo superficial com argamassa polimérica (tixotrópica), bicomponente | m³ | 5449.68 | 1369.52 | 6819.2
11.20.130 | Tratamento de fissuras estáveis (não ativas) em elementos de concreto | m | 90.2 | 104.88 | 195.08
12
12.01
12.01.020 | Broca em concreto armado diâmetro de 20 cm - completa | m | 12.66 | 36.81 | 49.47
12.01.040 | Broca em concreto armado diâmetro de 25 cm - completa | m | 17.61 | 39.41 | 57.02
12.01.060 | Broca em concreto armado diâmetro de 30 cm - completa | m | 24.86 | 42.97 | 67.83
12.04
12.04.010 | Taxa de mobilização e desmobilização de equipamentos para execução de estaca pré-moldada | tx | 7690.35 | 0 | 7690.35
12.04.020 | Estaca pré-moldada de concreto até 20 t | m | 58.99 | 1.58 | 60.57
12.04.030 | Estaca pré-moldada de concreto até 30 t | m | 70.43 | 1.58 | 72.01
12.04.040 | Estaca pré-moldada de concreto até 40 t | m | 86.21 | 1.58 | 87.79
12.04.050 | Estaca pré-moldada de concreto até 50 t | m | 97.57 | 1.58 | 99.15
12.04.060 | Estaca pré-moldada de concreto até 60 t | m | 133.65 | 1.58 | 135.23
12.04.070 | Estaca pré-moldada de concreto até 70 t | m | 127.16 | 1.58 | 128.74
12.05
12.05.010 | Taxa de mobilização e desmobilização de equipamentos para execução de estaca escavada | tx | 1818.38 | 0 | 1818.38
12.05.020 | Estaca escavada mecanicamente, diâmetro de 25 cm até 20 t | m | 26.33 | 11.64 | 37.97
12.05.030 | Estaca escavada mecanicamente, diâmetro de 30 cm até 30 t | m | 34.92 | 16.85 | 51.77
12.05.040 | Estaca escavada mecanicamente, diâmetro de 35 cm até 40 t | m | 45.09 | 23.06 | 68.15
12.05.150 | Estaca escavada mecanicamente, diâmetro de 40 cm até 50 t | m | 57.97 | 30.53 | 88.5
12.06
12.06.010 | Taxa de mobilização e desmobilização de equipamentos para execução de estaca tipo Strauss | tx | 2083.74 | 0 | 2083.74
12.06.020 | Estaca tipo Strauss, diâmetro de 25 cm até 20 t | m | 46.39 | 9.82 | 56.21
12.06.030 | Estaca tipo Strauss, diâmetro de 32 cm até 30 t | m | 57.28 | 14.18 | 71.46
12.06.040 | Estaca tipo Strauss, diâmetro de 38 cm até 40 t | m | 72.66 | 19.3 | 91.96
12.06.080 | Estaca tipo Strauss, diâmetro de 45 cm até 60 t | m | 113.61 | 25.17 | 138.78
12.07
12.07.010 | Taxa de mobilização e desmobilização de equipamentos para execução de estaca tipo Raiz em solo | tx | 15813.91 | 0 | 15813.91
12.07.030 | Estaca tipo Raiz, diâmetro de 10 cm para 10 t, em solo | m | 154.04 | 7.14 | 161.18
12.07.050 | Estaca tipo Raiz, diâmetro de 12 cm para 15 t, em solo | m | 145.1 | 8.95 | 154.05
12.07.060 | Estaca tipo Raiz, diâmetro de 15 cm para 25 t, em solo | m | 169.81 | 13.53 | 183.34
12.07.070 | Estaca tipo Raiz, diâmetro de 16 cm para 35 t, em solo | m | 193.54 | 18.95 | 212.49
12.07.090 | Estaca tipo Raiz, diâmetro de 20 cm para 50 t, em solo | m | 234.79 | 28.97 | 263.76
12.07.100 | Estaca tipo Raiz, diâmetro de 25 cm para 80 t, em solo | m | 277.68 | 33.95 | 311.63
12.07.110 | Estaca tipo Raiz, diâmetro de 31 cm para 100 t, em solo | m | 327.45 | 40.15 | 367.6
12.07.130 | Estaca tipo Raiz, diâmetro de 40 cm para 130 t, em solo | m | 403.15 | 33.95 | 437.1
12.07.151 | Estaca tipo Raiz, diâmetro de 31 cm, sem armação, em solo | m | 208.81 | 0 | 208.81
12.07.153 | Estaca tipo Raiz, diâmetro de 45 cm, sem armação, em solo | m | 398.49 | 0 | 398.49
12.07.270 | Taxa de mobilização e desmobilização de equipamentos para execução de estaca tipo Raiz em rocha | tx | 15813.91 | 0 | 15813.91
12.07.271 | Estaca tipo Raiz, diâmetro de 31 cm, sem armação, em rocha | m | 764.9 | 0 | 764.9
12.07.272 | Estaca tipo Raiz, diâmetro de 41 cm, sem armação, em rocha | m | 961.2 | 0 | 961.2
12.07.273 | Estaca tipo Raiz, diâmetro de 45 cm, sem armação, em rocha | m | 1147.92 | 0 | 1147.92
12.09
12.09.010 | Taxa de mobilização e desmobilização de equipamentos para execução de tubulão escavado mecanicamente | tx | 1529.67 | 0 | 1529.67
12.09.020 | Abertura de fuste mecanizado diâmetro de 50 cm | m | 25.48 | 0 | 25.48
12.09.040 | Abertura de fuste mecanizado diâmetro de 60 cm | m | 28.64 | 0 | 28.64
12.09.060 | Abertura de fuste mecanizado diâmetro de 80 cm | m | 47.13 | 0 | 47.13
12.09.140 | Escavação manual em campo aberto para tubulão, fuste e/ou base | m³ | 0 | 387.6 | 387.6
12.12
12.12.010 | Taxa de mobilização e desmobilização de equipamentos para execução de estaca tipo hélice contínua em solo | tx | 9000 | 0 | 9000
12.12.014 | Estaca tipo hélice contínua, diâmetro de 25 cm em solo | m | 30.27 | 4.2 | 34.47
12.12.016 | Estaca tipo hélice contínua, diâmetro de 30 cm em solo | m | 32.97 | 4.2 | 37.17
12.12.020 | Estaca tipo hélice contínua, diâmetro de 35 cm em solo | m | 35.81 | 4.2 | 40.01
12.12.060 | Estaca tipo hélice contínua, diâmetro de 40 cm em solo | m | 40.32 | 4.2 | 44.52
12.12.070 | Estaca tipo hélice contínua, diâmetro de 50 cm em solo | m | 54.76 | 4.2 | 58.96
12.12.074 | Estaca tipo hélice contínua, diâmetro de 60 cm em solo | m | 69.77 | 4.2 | 73.97
12.12.090 | Estaca tipo hélice contínua, diâmetro de 70 cm em solo | m | 85.14 | 4.2 | 89.34
12.12.100 | Estaca tipo hélice contínua, diâmetro de 80 cm em solo | m | 104.87 | 4.2 | 109.07
12.14
12.14.010 | Taxa de mobilização e desmobilização de equipamentos para execução de estacas escavadas com injeção ou microestaca | tx | 16196.47 | 0 | 16196.47
12.14.040 | Estaca escavada com injeção ou microestaca, diâmetro de 16 cm | m | 184.49 | 18.95 | 203.44
12.14.050 | Estaca escavada com injeção ou microestaca, diâmetro de 20 cm | m | 226.04 | 28.97 | 255.01
12.14.060 | Estaca escavada com injeção ou microestaca, diâmetro de 25 cm | m | 264.58 | 33.95 | 298.53
13
13.01
13.01.130 | Laje pré-fabricada mista vigota treliçada/lajota cerâmica - LT 12 (8+4) e capa com concreto de 25 MPa | m² | 64.43 | 25.45 | 89.88
13.01.150 | Laje pré-fabricada mista vigota treliçada/lajota cerâmica - LT 16 (12+4) e capa com concreto de 25 MPa | m² | 79.57 | 27.98 | 107.55
13.01.170 | Laje pré-fabricada mista vigota treliçada/lajota cerâmica - LT 20 (16+4) e capa com concreto de 25 MPa | m² | 93.28 | 30.52 | 123.8
13.01.190 | Laje pré-fabricada mista vigota treliçada/lajota cerâmica - LT 24 (20+4) e capa com concreto de 25 MPa | m² | 104.56 | 33.06 | 137.62
13.01.210 | Laje pré-fabricada mista vigota treliçada/lajota cerâmica - LT 30 (24+6) e capa com concreto de 25 MPa | m² | 130.04 | 36.29 | 166.33
13.01.310 | Laje pré-fabricada unidirecional em viga treliçada/lajota em EPS LT 12 (8 + 4), com capa de concreto de 25 MPa | m² | 73.08 | 27.98 | 101.06
13.01.320 | Laje pré-fabricada unidirecional em viga treliçada/lajota em EPS LT 16 (12 + 4), com capa de concreto de 25 MPa | m² | 85.79 | 27.98 | 113.77
13.01.330 | Laje pré-fabricada unidirecional em viga treliçada/lajota em EPS LT 20 (16 + 4), com capa de concreto de 25 MPa | m² | 95.85 | 30.52 | 126.37
13.01.340 | Laje pré-fabricada unidirecional em viga treliçada/lajota em EPS LT 25 (20 + 5), com capa de concreto de 25 MPa | m² | 109.87 | 33.06 | 142.93
13.01.350 | Laje pré-fabricada unidirecional em viga treliçada/lajota em EPS LT 30 (25 + 5), com capa de concreto de 25 MPa | m² | 167.17 | 36.29 | 203.46
13.02
13.02.150 | Laje pré-fabricada mista vigota protendida/lajota cerâmica - LP 12 (8+4) e capa com concreto de 25 MPa | m² | 86.21 | 27.98 | 114.19
13.02.170 | Laje pré-fabricada mista vigota protendida/lajota cerâmica - LP 16 (12+4) e capa com concreto de 25 MPa | m² | 94.96 | 30.52 | 125.48
13.02.190 | Laje pré-fabricada mista vigota protendida/lajota cerâmica - LP 20 (16+4) e capa com concreto de 25 MPa | m² | 101.31 | 33.06 | 134.37
13.02.210 | Laje pré-fabricada mista vigota protendida/lajota cerâmica - LP 25 (20+5) e capa com concreto de 25 MPa | m² | 111.9 | 36.29 | 148.19
13.05
13.05.084 | Pré-laje em painel pré-fabricado treliçado, com EPS, H= 12 cm | m² | 88.78 | 8.53 | 97.31
13.05.090 | Pré-laje em painel pré-fabricado treliçado, com EPS, H= 16 cm | m² | 94.88 | 8.97 | 103.85
13.05.094 | Pré-laje em painel pré-fabricado treliçado, com EPS, H= 20 cm | m² | 103.12 | 9.41 | 112.53
13.05.096 | Pré-laje em painel pré-fabricado treliçado, com EPS, H= 25 cm | m² | 118.88 | 9.58 | 128.46
13.05.110 | Pré-laje em painel pré-fabricado treliçado, H= 12 cm | m² | 85.81 | 8.53 | 94.34
13.05.150 | Pré-laje em painel pré-fabricado treliçado, H= 16 cm | m² | 96.15 | 8.96 | 105.11
14
14.01
14.01.020 | Alvenaria de embasamento em tijolo maciço comum | m³ | 353.9 | 289.67 | 643.57
14.01.050 | Alvenaria de embasamento em bloco de concreto de 14 x 19 x 39 cm - classe A | m² | 37.08 | 27.81 | 64.89
14.01.060 | Alvenaria de embasamento em bloco de concreto de 19 x 19 x 39 cm - classe A | m² | 48.58 | 28.43 | 77.01
14.02
14.02.020 | Alvenaria de elevação de 1/4 tijolo maciço comum | m² | 21.75 | 35.78 | 57.53
14.02.030 | Alvenaria de elevação de 1/2 tijolo maciço comum | m² | 30.09 | 56.61 | 86.7
14.02.040 | Alvenaria de elevação de 1 tijolo maciço comum | m² | 66.25 | 91.85 | 158.1
14.02.050 | Alvenaria de elevação de 1 1/2 tijolo maciço comum | m² | 95.83 | 113.27 | 209.1
14.02.070 | Alvenaria de elevação de 1/2 tijolo maciço aparente | m² | 90.39 | 56.61 | 147
14.02.080 | Alvenaria de elevação de 1 tijolo maciço aparente | m² | 204.85 | 91.85 | 296.7
14.03
14.03.020 | Alvenaria de elevação de 1/4 tijolo laminado | m² | 67.68 | 50.45 | 118.13
14.03.040 | Alvenaria de elevação de 1/2 tijolo laminado | m² | 127.73 | 95.15 | 222.88
14.03.060 | Alvenaria de elevação de 1 tijolo laminado | m² | 264.98 | 133.09 | 398.07
14.04
14.04.200 | Alvenaria de bloco cerâmico de vedação, uso revestido, de 9 cm | m² | 21.65 | 25.61 | 47.26
14.04.210 | Alvenaria de bloco cerâmico de vedação, uso revestido, de 14 cm | m² | 29.67 | 27.81 | 57.48
14.04.220 | Alvenaria de bloco cerâmico de vedação, uso revestido, de 19 cm | m² | 32.2 | 29.83 | 62.03
14.05
14.05.050 | Alvenaria de bloco cerâmico estrutural, uso revestido, de 14 cm | m² | 25.32 | 27.81 | 53.13
14.05.060 | Alvenaria de bloco cerâmico estrutural, uso revestido, de 19 cm | m² | 32.32 | 29.83 | 62.15
14.10
14.10.101 | Alvenaria de bloco de concreto de vedação de 9 x 19 x 39 cm - classe C | m² | 21.16 | 25.61 | 46.77
14.10.111 | Alvenaria de bloco de concreto de vedação de 14 x 19 x 39 cm - classe C | m² | 26.17 | 27.81 | 53.98
14.10.121 | Alvenaria de bloco de concreto de vedação de 19 x 19 x 39 cm - classe C | m² | 33.57 | 28.43 | 62
14.11
14.11.221 | Alvenaria de bloco de concreto estrutural 14 x 19 x 39 cm - classe B | m² | 32.5 | 31.3 | 63.8
14.11.231 | Alvenaria de bloco de concreto estrutural 19 x 19 x 39 cm - classe B | m² | 41.23 | 32.08 | 73.31
14.11.261 | Alvenaria de bloco de concreto estrutural 14 x 19 x 39 cm - classe A | m² | 37.57 | 41.42 | 78.99
14.11.271 | Alvenaria de bloco de concreto estrutural 19 x 19 x 39 cm - classe A | m² | 49.29 | 44.15 | 93.44
14.15
14.15.060 | Alvenaria em bloco de concreto celular autoclavado de 10 cm, uso revestido - classe C25 | m² | 58.52 | 12.13 | 70.65
14.15.100 | Alvenaria em bloco de concreto celular autoclavado de 12,5 cm, uso revestido - classe C25 | m² | 70.62 | 12.45 | 83.07
14.15.120 | Alvenaria em bloco de concreto celular autoclavado de 15 cm, uso revestido - classe C25 | m² | 86.27 | 12.6 | 98.87
14.15.140 | Alvenaria em bloco de concreto celular autoclavado de 20 cm, uso revestido - classe C25 | m² | 113.28 | 13.08 | 126.36
14.20
14.20.010 | Vergas, contravergas e pilaretes de concreto armado | m³ | 540.72 | 661.13 | 1201.85
14.20.020 | Cimalha em concreto com pingadeira | m | 2.32 | 5.99 | 8.31
14.28
14.28.030 | Elemento vazado em concreto, tipo quadriculado de 39 x 39 x 10 cm | m² | 102.45 | 52.2 | 154.65
14.28.100 | Elemento vazado em vidro, tipo veneziana capelinha de 20 x 10 x 10 cm | m² | 1091.26 | 141.57 | 1232.83
14.28.110 | Elemento vazado em concreto, tipo veneziana de 39 x 39 x 10 cm | m² | 153.51 | 52.2 | 205.71
14.28.140 | Elemento vazado em vidro, tipo veneziana de 20 x 20 x 6 cm | m² | 620.56 | 94 | 714.56
14.30
14.30.010 | Divisória em placas de granito com espessura de 3 cm | m² | 737.68 | 60.87 | 798.55
14.30.020 | Divisória em placas de granilite com espessura de 3 cm | m² | 178.07 | 0 | 178.07
14.30.070 | Divisória sanitária em painel laminado melamínico estrutural com perfis em alumínio, inclusive ferragem completa para vão de porta | m² | 493.02 | 0 | 493.02
14.30.080 | Divisão para mictório em placas de mármore branco, com espessura de 3 cm | m² | 873.21 | 60.87 | 934.08
14.30.110 | Divisória cega tipo naval, acabamento em laminado fenólico melamínico, com espessura de 3,5 cm | m² | 90.64 | 0 | 90.64
14.30.160 | Divisória em placas de gesso acartonado, resistência ao fogo 60 minutos, espessura 120/90mm - 1RF / 1RF LM | m² | 116.18 | 0 | 116.18
14.30.190 | Divisória cega tipo naval com miolo mineral, acabamento em laminado melamínico, com espessura de 3,5 cm | m² | 133.65 | 0 | 133.65
14.30.230 | Divisória painel/vidro/vidro tipo naval, acabamento em laminado fenólico melamínico, com espessura de 3,5 cm | m² | 120.91 | 0 | 120.91
14.30.260 | Divisória em placas de gesso acartonado, resistência ao fogo 30 minutos, espessura 73/48mm - 1ST / 1ST | m² | 109.29 | 0 | 109.29
14.30.270 | Divisória em placas de gesso acartonado, resistência ao fogo 30 minutos, espessura 73/48mm - 1ST / 1ST LM | m² | 98.97 | 0 | 98.97
14.30.300 | Divisória em placas de gesso acartonado, resistência ao fogo 30 minutos, espessura 100/70mm - 1ST / 1ST LM | m² | 135.98 | 0 | 135.98
14.30.310 | Divisória em placas de gesso acartonado, resistência ao fogo 30 minutos, espessura 100/70mm - 1ST / 1ST | m² | 99.62 | 0 | 99.62
14.30.410 | Divisória em placas de gesso acartonado, resistência ao fogo 30 minutos, espessura 100/70mm - 1RU / 1RU | m² | 157.56 | 0 | 157.56
14.30.440 | Divisória em placas duplas de gesso acartonado, resistência ao fogo 60 minutos, espessura 120/70mm - 2ST / 2ST LM | m² | 148.61 | 0 | 148.61
14.30.841 | Divisória cega tipo piso/teto em laminado melamínico de baixa pressão, com coluna estrutural em alumínio extrudado | m² | 562.64 | 0 | 562.64
14.30.842 | Divisória tipo piso/teto em vidro temperado simples, com coluna estrutural em alumínio extrudado | m² | 483.6 | 0 | 483.6
14.30.843 | Divisória tipo piso/teto em vidro temperado duplo e micro persianas, com coluna estrutural em alumínio extrudado | m² | 1379.47 | 0 | 1379.47
14.30.844 | Porta cega simples com bandeira cega em laminado melamínico de baixa pressão para divisórias modulares, com batentes em alumínio extrudado | un | 1943.76 | 0 | 1943.76
14.30.860 | Divisória em placas de granilite com espessura de 4 cm | m² | 189.96 | 56.49 | 246.45
14.30.870 | Divisória em placas duplas de gesso acartonado, resistência ao fogo 120 minutos, espessura 130/70mm - 2RF / 2RF | m² | 185.05 | 0 | 185.05
14.30.880 | Divisória em placas duplas de gesso acartonado, resistência ao fogo 60 minutos, espessura 120/70mm - 2ST / 2RU | m² | 160.97 | 0 | 160.97
14.30.890 | Divisória em placas duplas de gesso acartonado, resistência ao fogo 60 minutos, espessura 120/70mm - 2RU / 2RU | m² | 165.9 | 0 | 165.9
14.30.900 | Divisória em placas duplas de gesso acartonado, resistência ao fogo 60 minutos, espessura 98/48mm - 2ST / 2ST LM | m² | 177.51 | 0 | 177.51
14.30.910 | Divisória em placas duplas de gesso acartonado, resistência ao fogo 60 minutos, espessura 98/48mm - 2RU / 2RU LM | m² | 194.28 | 0 | 194.28
14.30.920 | Divisória em placas duplas de gesso acartonado, resistência ao fogo 60 minutos, espessura 98/48mm - 2ST / 2RU LM | m² | 175.71 | 0 | 175.71
14.31
14.31.030 | Fechamento em placa cimentícia com espessura de 12 mm | m² | 61.12 | 101.17 | 162.29
14.40
14.40.040 | Recolocação de divisórias em chapas com montantes metálicos | m² | 0 | 34.96 | 34.96
14.40.060 | Tela galvanizada para fixação de alvenaria com dimensão de 6x50cm | un | 1.07 | 4.8 | 5.87
14.40.070 | Tela galvanizada para fixação de alvenaria com dimensão de 7,5x50cm | un | 1.36 | 4.8 | 6.16
14.40.080 | Tela galvanizada para fixação de alvenaria com dimensão de 10,5x50cm | un | 1.75 | 4.8 | 6.55
14.40.090 | Tela galvanizada para fixação de alvenaria com dimensão de 12x50cm | un | 1.87 | 4.8 | 6.67
14.40.100 | Tela galvanizada para fixação de alvenaria com dimensão de 17x50cm | un | 2.58 | 4.8 | 7.38
15
15.01
15.01.010 | Estrutura de madeira tesourada para telha de barro - vãos até 7,00 m | m² | 57.72 | 43.7 | 101.42
15.01.020 | Estrutura de madeira tesourada para telha de barro - vãos de 7,01 a 10,00 m | m² | 61.91 | 45.45 | 107.36
15.01.030 | Estrutura de madeira tesourada para telha de barro - vãos de 10,01 a 13,00 m | m² | 66.12 | 47.2 | 113.32
15.01.040 | Estrutura de madeira tesourada para telha de barro - vãos de 13,01 a 18,00 m | m² | 72.53 | 50.7 | 123.23
15.01.110 | Estrutura de madeira tesourada para telha perfil ondulado - vãos até 7,00 m | m² | 39.68 | 33.22 | 72.9
15.01.120 | Estrutura de madeira tesourada para telha perfil ondulado - vãos 7,01 a 10,00 m | m² | 43.87 | 34.96 | 78.83
15.01.130 | Estrutura de madeira tesourada para telha perfil ondulado - vãos 10,01 a 13,00 m | m² | 48.07 | 36.7 | 84.77
15.01.140 | Estrutura de madeira tesourada para telha perfil ondulado - vãos 13,01 a 18,00 m | m² | 52.49 | 40.2 | 92.69
15.01.210 | Estrutura pontaletada para telhas de barro | m² | 43.68 | 41.95 | 85.63
15.01.220 | Estrutura pontaletada para telhas onduladas | m² | 32.76 | 31.46 | 64.22
15.01.310 | Estrutura em terças para telhas de barro | m² | 40.23 | 22.72 | 62.95
15.01.320 | Estrutura em terças para telhas perfil e material qualquer, exceto barro | m² | 12.33 | 4.46 | 16.79
15.01.330 | Estrutura em terças para telhas perfil trapezoidal | m² | 7.76 | 4.46 | 12.22
15.03
15.03.030 | Fornecimento e montagem de estrutura em aço ASTM-A36, sem pintura | kg | 14.44 | 0 | 14.44
15.03.090 | Montagem de estrutura metálica em aço, sem pintura | kg | 0 | 4.51 | 4.51
15.03.110 | Fornecimento e montagem de estrutura em aço patinável, sem pintura | kg | 16.26 | 0 | 16.26
15.03.131 | Fornecimento e montagem de estrutura em aço ASTM-A572 Grau 50, sem pintura | kg | 21.69 | 0 | 21.69
15.03.140 | Fornecimento e montagem de estrutura tubular em aço ASTM-A572 Grau 50, sem pintura | kg | 21.24 | 0 | 21.24
15.03.150 | Fornecimento e montagem de estrutura metálica em perfil metalon, sem pintura | kg | 6.68 | 4.51 | 11.19
15.05
15.05.290 | Placas, vigas e pilares em concreto armado pré-moldado - fck= 40 MPa | m³ | 1576.36 | 674.74 | 2251.1
15.05.300 | Mobiliário em concreto armado pré-moldado - fck= 40 MPa | m³ | 1535.13 | 744.23 | 2279.36
15.05.520 | Placas, vigas e pilares em concreto armado pré-moldado - fck= 35 MPa | m³ | 1378.7 | 641.58 | 2020.28
15.05.530 | Placas, vigas e pilares em concreto armado pré-moldado - fck= 25 MPa | m³ | 1241.86 | 635.11 | 1876.97
15.05.540 | Mobiliário em concreto armado pré-moldado - fck= 25 MPa | m³ | 1368.45 | 680.39 | 2048.84
15.20
15.20.020 | Fornecimento de peças diversas para estrutura em madeira | m³ | 2011.35 | 1048.8 | 3060.15
15.20.040 | Recolocação de peças lineares em madeira com seção até 60 cm² | m | 0.08 | 4.88 | 4.96
15.20.060 | Recolocação de peças lineares em madeira com seção superior a 60 cm² | m | 0.2 | 12.94 | 13.14
16
16.02
16.02.010 | Telha de barro tipo italiana | m² | 20.96 | 25.37 | 46.33
16.02.020 | Telha de barro tipo francesa | m² | 33.76 | 25.37 | 59.13
16.02.030 | Telha de barro tipo romana | m² | 20.64 | 25.37 | 46.01
16.02.045 | Telha de barro colonial/paulista | m² | 58.32 | 38.06 | 96.38
16.02.060 | Telha de barro tipo plan | m² | 58.32 | 38.06 | 96.38
16.02.120 | Emboçamento de beiral em telhas de barro | m | 0.61 | 11.18 | 11.79
16.02.230 | Cumeeira de barro emboçado tipos: plan, romana, italiana, francesa e paulistinha | m | 8.54 | 13.99 | 22.53
16.02.270 | Espigão de barro emboçado | m | 12.69 | 13.99 | 26.68
16.03
16.03.010 | Telhamento em cimento reforçado com fio sintético CRFS - perfil ondulado de 6 mm | m² | 27.1 | 13.99 | 41.09
16.03.020 | Telhamento em cimento reforçado com fio sintético CRFS - perfil ondulado de 8 mm | m² | 37.74 | 13.99 | 51.73
16.03.030 | Telhamento em cimento reforçado com fio sintético CRFS - perfil trapezoidal de 44 cm | m² | 79 | 13.99 | 92.99
16.03.040 | Telhamento em cimento reforçado com fio sintético CRFS - perfil modulado | m² | 81.91 | 13.99 | 95.9
16.03.300 | Cumeeira normal em cimento reforçado com fio sintético CRFS - perfil ondulado | m | 47.21 | 6.99 | 54.2
16.03.310 | Cumeeira universal em cimento reforçado com fio sintético CRFS - perfil ondulado | m | 41.63 | 6.99 | 48.62
16.03.320 | Cumeeira normal em cimento reforçado com fio sintético CRFS - perfil trapezoidal 44 cm | m | 62.21 | 6.99 | 69.2
16.03.330 | Cumeeira normal em cimento reforçado com fio sintético CRFS - perfil modulado | m | 86.75 | 6.99 | 93.74
16.03.360 | Espigão em cimento reforçado com fio sintético CRFS - perfil ondulado | m | 28.86 | 6.99 | 35.85
16.03.370 | Espigão em cimento reforçado com fio sintético CRFS - perfil modulado | m | 39.88 | 6.99 | 46.87
16.03.400 | Rufo em cimento reforçado com fio sintético CRFS - perfil ondulado | m | 40.07 | 6.99 | 47.06
16.10
16.10.020 | Telha em fibra vegetal, perfil ondulado, com espessura de 3 mm | m² | 45.07 | 22.72 | 67.79
16.10.100 | Cumeeira em fibra vegetal, lisa, com espessura de 3 mm | m | 81.35 | 7.69 | 89.04
16.12
16.12.020 | Telhamento em chapa de aço pré-pintada com epóxi e poliéster, perfil ondulado, com espessura de 0,50 mm | m² | 58.41 | 13.99 | 72.4
16.12.040 | Telhamento em chapa de aço pré-pintada com epóxi e poliéster, perfil ondulado calandrado, com espessura de 0,80 mm | m² | 121.19 | 13.99 | 135.18
16.12.050 | Telhamento em chapa de aço pré-pintada com epóxi e poliéster, perfil trapezoidal, com espessura de 0,80 mm e altura de 100 mm | m² | 81.1 | 13.99 | 95.09
16.12.060 | Telhamento em chapa de aço pré-pintada com epóxi e poliéster, perfil trapezoidal, com espessura de 0,50 mm e altura de 40 mm | m² | 66.02 | 13.99 | 80.01
16.12.200 | Cumeeira em chapa de aço pré-pintada com epóxi e poliéster, perfil trapezoidal, com espessura de 0,50 mm | m | 55.63 | 6.99 | 62.62
16.12.220 | Cumeeira em chapa de aço pré-pintada com epóxi e poliéster, perfil ondulado, com espessura de 0,50 mm | m | 52.77 | 6.99 | 59.76
16.13
16.13.060 | Telhamento em chapa de aço pré-pintada com epóxi e poliéster, tipo sanduíche, espessura de 0,50 mm, com lã de rocha | m² | 141.62 | 35.17 | 176.79
16.13.070 | Telhamento em chapa de aço pré-pintada com epóxi e poliéster, tipo sanduíche, espessura de 0,50 mm, com poliuretano | m² | 114.66 | 15.22 | 129.88
16.13.130 | Telhamento em chapa de aço com pintura poliéster, tipo sanduíche, espessura de 0,50 mm, com poliestireno expandido | m² | 108.48 | 15.22 | 123.7
16.13.140 | Telhamento em chapa de aço galvanizado autoportante, perfil trapezoidal, com espessura de 0,80 mm e altura de 120 mm | m² | 72.16 | 13.99 | 86.15
16.16
16.16.040 | Telha ondulada translúcida em polipropileno | m² | 43.25 | 13.99 | 57.24
16.16.160 | Telha em poliéster reforçado com fibras de vidro, perfil trapezoidal 49 | m² | 71.75 | 13.99 | 85.74
16.16.400 | Cumeeira para telha de poliéster, tipo perfil trapezoidal 49 | m | 104.65 | 6.99 | 111.64
16.20
16.20.020 | Telhas de vidro para iluminação tipo francesa | un | 46.77 | 3.5 | 50.27
16.20.040 | Telhas de vidro para iluminação tipo colonial/paulistinha | un | 46.77 | 3.5 | 50.27
16.30
16.30.020 | Domo de acrílico fixado em perfis de alumínio | m² | 526.87 | 0 | 526.87
16.32
16.32.070 | Cobertura curva em chapa de policarbonato alveolar bronze de 6 mm | m² | 82.99 | 71.58 | 154.57
16.32.120 | Cobertura plana em chapa de policarbonato alveolar de 10 mm | m² | 145.89 | 64.42 | 210.31
16.32.130 | Cobertura curva em chapa de policarbonato alveolar bronze de 10 mm | m² | 145 | 71.58 | 216.58
16.33
16.33.022 | Calha, rufo, afins em chapa galvanizada nº 24 - corte 0,33 m | m | 25.62 | 42.64 | 68.26
16.33.052 | Calha, rufo, afins em chapa galvanizada nº 24 - corte 0,50 m | m | 39.8 | 50.39 | 90.19
16.33.062 | Calha, rufo, afins em chapa galvanizada nº 24 - corte 1,00 m | m | 78.96 | 54.26 | 133.22
16.33.082 | Calha, rufo, afins em chapa galvanizada nº 26 - corte 0,33 m | m | 19.86 | 42.64 | 62.5
16.33.102 | Calha, rufo, afins em chapa galvanizada nº 26 - corte 0,50 m | m | 31.22 | 50.39 | 81.61
16.33.400 | Rufo pré-moldado em concreto, de 14 x 50 x 18,5 cm | un | 10.01 | 1.1 | 11.11
16.33.410 | Rufo pré-moldado em concreto, de 20 x 50 x 26 cm | un | 11.56 | 1.58 | 13.14
16.40
16.40.040 | Recolocação de cumeeiras e espigões de barro | m | 1.55 | 13.99 | 15.54
16.40.060 | Recolocação de telha de barro tipo colonial/paulistinha | m² | 0 | 38.06 | 38.06
16.40.080 | Recolocação de telha de barro tipo plan | m² | 0 | 38.06 | 38.06
16.40.090 | Recolocação de domo de acrílico, inclusive perfis metálicos de fixação | m² | 0 | 17.49 | 17.49
16.40.120 | Recolocação de telhas de barro tipo francesa | m² | 0 | 25.37 | 25.37
16.40.140 | Recolocação de telha em fibrocimento ou CRFS, perfil ondulado | m² | 1.8 | 13.99 | 15.79
16.40.150 | Recolocação de telha em fibrocimento ou CRFS, perfil modulado ou trapezoidal | m² | 5.4 | 13.99 | 19.39
17
17.01
17.01.010 | Argamassa de proteção com argila expandida | m³ | 616.73 | 249.19 | 865.92
17.01.020 | Argamassa de regularização e/ou proteção | m³ | 285.38 | 249.19 | 534.57
17.01.040 | Lastro de concreto impermeabilizado | m³ | 245.05 | 249.19 | 494.24
17.01.050 | Regularização de piso com nata de cimento | m² | 2.39 | 19.4 | 21.79
17.01.060 | Regularização de piso com nata de cimento e bianco | m² | 5.59 | 19.06 | 24.65
17.01.120 | Argamassa de cimento e areia traço 1:3, com adesivo acrílico | m³ | 765.26 | 249.19 | 1014.45
17.02
17.02.020 | Chapisco | m² | 1.42 | 3.69 | 5.11
17.02.030 | Chapisco 1:4 com areia grossa | m² | 0.9 | 3.69 | 4.59
17.02.040 | Chapisco com bianco | m² | 4.49 | 3.69 | 8.18
17.02.060 | Chapisco fino peneirado | m² | 1.45 | 5.39 | 6.84
17.02.080 | Chapisco rústico com pedra britada nº 1 | m² | 2.44 | 5.72 | 8.16
17.02.120 | Emboço comum | m² | 6.1 | 10.14 | 16.24
17.02.140 | Emboço desempenado com espuma de poliéster | m² | 6.1 | 13.99 | 20.09
17.02.160 | Emboço desempenado com argamassa industrializada | m² | 22.95 | 8.74 | 31.69
17.02.220 | Reboco | m² | 1.32 | 8.74 | 10.06
17.02.260 | Barra lisa com acabamento em nata de cimento | m² | 5.87 | 22.72 | 28.59
17.03
17.03.020 | Cimentado desempenado | m² | 5.71 | 19.22 | 24.93
17.03.040 | Cimentado desempenado e alisado (queimado) | m² | 6.1 | 22.72 | 28.82
17.03.060 | Cimentado desempenado e alisado com corante (queimado) | m² | 18.86 | 22.72 | 41.58
17.03.080 | Cimentado semi-áspero | m² | 5.71 | 13.99 | 19.7
17.03.100 | Cimentado áspero com caneluras | m² | 5.71 | 24.47 | 30.18
17.03.200 | Degrau em cimentado | m | 4.1 | 39.57 | 43.67
17.03.300 | Rodapé em cimentado desempenado e alisado com altura 5 cm | m | 0.79 | 18.43 | 19.22
17.03.310 | Rodapé em cimentado desempenado e alisado com altura 7 cm | m | 0.89 | 18.43 | 19.32
17.03.320 | Rodapé em cimentado desempenado e alisado com altura 10 cm | m | 1.04 | 18.43 | 19.47
17.03.330 | Rodapé em cimentado desempenado e alisado com altura 15 cm | m | 1.33 | 18.43 | 19.76
17.04
17.04.020 | Revestimento em gesso liso desempenado sobre emboço | m² | 3.65 | 11.62 | 15.27
17.04.040 | Revestimento em gesso liso desempenado sobre bloco | m² | 5.11 | 11.62 | 16.73
17.05
17.05.020 | Piso com requadro em concreto simples sem controle de fck | m³ | 269.53 | 335.55 | 605.08
17.05.070 | Piso com requadro em concreto simples com controle de fck= 20 MPa | m³ | 315.08 | 335.55 | 650.63
17.05.100 | Piso com requadro em concreto simples com controle de fck= 25 MPa | m³ | 336.72 | 335.55 | 672.27
17.05.320 | Soleira em concreto simples | m | 15.58 | 38.99 | 54.57
17.05.420 | Peitoril em concreto simples | m | 7.54 | 53.07 | 60.61
17.10
17.10.020 | Piso em granilite moldado no local | m² | 62.18 | 6.31 | 68.49
17.10.100 | Soleira em granilite moldado no local | m | 35.82 | 1.58 | 37.4
17.10.120 | Degrau em granilite moldado no local | m | 55.06 | 1.9 | 56.96
17.10.200 | Rodapé qualquer em granilite moldado no local até 10 cm | m | 29.69 | 3.16 | 32.85
17.10.410 | Rodapé em placas pré-moldadas de granilite, acabamento encerado, até 10 cm | m | 77.71 | 0.38 | 78.09
17.10.430 | Piso em placas de granilite, acabamento encerado | m² | 162.24 | 3.78 | 166.02
17.12
17.12.060 | Piso em alta resistência moldado no local 12 mm | m² | 72.69 | 6.31 | 79
17.12.100 | Soleira em alta resistência moldada no local | m | 31.44 | 1.58 | 33.02
17.12.120 | Degrau em alta resistência 8 mm | m | 59.49 | 1.9 | 61.39
17.12.140 | Degrau em alta resistência 12 mm | m | 65.16 | 1.9 | 67.06
17.12.240 | Rodapé qualquer em alta resistência moldado no local até 10 cm | m | 34.21 | 3.16 | 37.37
17.20
17.20.020 | Massa raspada | m² | 41.3 | 44.31 | 85.61
17.20.040 | Revestimento em granito lavado tipo Fulget uso externo, em faixas até 40 cm | m | 53.85 | 15.77 | 69.62
17.20.050 | Friso para junta de dilatação em revestimento de granito lavado tipo Fulget | m | 8.31 | 0 | 8.31
17.20.060 | Revestimento em granito lavado tipo Fulget uso externo | m² | 103.97 | 15.77 | 119.74
17.20.140 | Revestimento texturizado acrílico com microagregados minerais | m² | 8 | 15.44 | 23.44
17.40
17.40.010 | Reparos em piso de granilite - estucamento e polimento | m² | 30.46 | 0 | 30.46
17.40.020 | Reparos em pisos de alta resistência fundidos no local - estucamento e polimento | m² | 28.94 | 0 | 28.94
17.40.030 | Reparos em degrau e espelho de granilite - estucamento e polimento | m | 27.82 | 0 | 27.82
17.40.070 | Reparos em rodapé de granilite - estucamento e polimento | m | 22.11 | 0 | 22.11
17.40.110 | Faixa antiderrapante definitiva para degraus, soleiras, patamares ou pisos | m | 0 | 34.96 | 34.96
17.40.150 | Resina acrílica para piso de granilite | m² | 5.84 | 16.21 | 22.05
17.40.160 | Resina epóxi para piso de granilite | m² | 11.72 | 16.21 | 27.93
17.40.180 | Resina acrílica para degrau de granilite | m | 3.12 | 8.45 | 11.57
17.40.190 | Resina epóxi para degrau de granilite | m | 6.25 | 8.45 | 14.7
18
18.05
18.05.020 | Revestimento em plaqueta laminada, para área interna e externa, sem rejunte | m² | 75.21 | 10.07 | 85.28
18.06
18.06.022 | Placa cerâmica esmaltada PEI-4 para área interna, grupo de absorção BIIa, resistência química A, assentado com argamassa colante industrializada | m² | 25.4 | 11.91 | 37.31
18.06.023 | Rodapé em placa cerâmica esmaltada PEI-4 para áreas internas, grupo de absorção BIIa, resistência química A, assentado com argamassa colante industrializada | m | 4.21 | 0.95 | 5.16
18.06.062 | Placa cerâmica esmaltada PEI-5 para área interna, com textura semirrugosa, grupo de absorção BIb, resistência química A, assentado com argamassa colante industrializada | m² | 31.15 | 11.91 | 43.06
18.06.063 | Rodapé em placa cerâmica esmaltada PEI-5 para área interna, com textura semirrugosa, grupo de absorção BIb, resistência química A, assentado com argamassa colante industrializada | m | 5.2 | 6.38 | 11.58
18.06.102 | Placa cerâmica esmaltada PEI-5 para área interna, grupo de absorção BIIb, resistência química B, assentado com argamassa colante industrializada | m² | 21.43 | 11.91 | 33.34
18.06.103 | Rodapé em placa cerâmica esmaltada PEI-5 para área interna, grupo de absorção BIIb, resistência química B, assentado com argamassa colante industrializada | m | 3.54 | 0.95 | 4.49
18.06.142 | Placa cerâmica esmaltada antiderrapante PEI-5 para área interna com saída para o exterior, grupo de absorção BIIa, resistência química A, assentado com argamassa colante industrializada | m² | 35.77 | 11.91 | 47.68
18.06.143 | Rodapé em placa cerâmica esmaltada antiderrapante PEI-5 para área interna com saída para o exterior, grupo de absorção BIIa, resistência química A, assentado com argamassa colante industrializada | m | 5.85 | 0.95 | 6.8
18.06.182 | Placa cerâmica esmaltada rústica PEI-5 para área interna com saída para o exterior, grupo de absorção BIIb, resistência química B, assentado com argamassa colante industrializada | m² | 22.63 | 11.91 | 34.54
18.06.183 | Rodapé em placa cerâmica esmaltada rústica PEI-5 para área interna com saída para o exterior, grupo de absorção BIIb, resistência química B, assentado com argamassa colante industrializada | m | 3.6 | 0.95 | 4.55
18.06.222 | Placa cerâmica esmaltada PEI-5 para área externa, grupo de absorção BIIb, resistência química B, assentado com argamassa colante industrializada | m² | 52.73 | 11.91 | 64.64
18.06.223 | Rodapé em placa cerâmica esmaltada PEI-5 para área externa, grupo de absorção BIIb, resistência química B, assentado com argamassa colante industrializada | m | 8.75 | 6.38 | 15.13
18.06.302 | Placa em cerâmica esmaltada antiderrapante PEI-4 para área externa, grupo de absorção BIb, resistência química A, assentado com argamassa colante industrializada | m² | 47.58 | 11.91 | 59.49
18.06.303 | Rodapé em placa cerâmica esmaltada antiderrapante PEI-4 para área externa, grupo de absorção BIb, resistência química A, assentado com argamassa colante industrializada | m | 7.87 | 6.38 | 14.25
18.06.350 | Assentamento de pisos e revestimentos cerâmicos com argamassa mista | m² | 7.33 | 50.08 | 57.41
18.06.400 | Rejuntamento em placas cerâmicas com cimento branco, juntas acima de 3 até 5 mm | m² | 0.69 | 7.96 | 8.65
18.06.410 | Rejuntamento em placas cerâmicas com argamassa industrializada para rejunte, juntas acima de 3 até 5 mm | m² | 1.47 | 7.96 | 9.43
18.06.420 | Rejuntamento em placas cerâmicas com cimento branco, juntas acima de 5 até 10 mm | m² | 1.39 | 7.96 | 9.35
18.06.430 | Rejuntamento em placas cerâmicas com argamassa industrializada para rejunte, juntas acima de 5 até 10 mm | m² | 3.68 | 7.96 | 11.64
18.06.500 | Rejuntamento de rodapé em placas cerâmicas com cimento branco, altura até 10 cm, juntas acima de 3 até 5 mm | m | 0.07 | 0.89 | 0.96
18.06.510 | Rejuntamento de rodapé em placas cerâmicas com argamassa industrializada para rejunte, altura até 10 cm, juntas acima de 3 até 5 mm | m | 0.15 | 0.89 | 1.04
18.06.520 | Rejuntamento de rodapé em placas cerâmicas com cimento branco, altura até 10 cm, juntas acima de 5 até 10 mm | m | 0.14 | 0.89 | 1.03
18.06.530 | Rejuntamento de rodapé em placas cerâmicas com argamassa industrializada para rejunte, altura até 10 cm, juntas acima de 5 até 10 mm | m | 0.37 | 0.89 | 1.26
18.07
18.07.020 | Placa cerâmica não esmaltada extrudada de alta resistência química e mecânica, espessura de 9 mm, uso industrial, assentado com argamassa química bicomponente | m² | 85.34 | 11.91 | 97.25
18.07.021 | Placa cerâmica não esmaltada extrudada de alta resistência química e mecânica, espessura de 9 mm, uso industrial, assentado com argamassa colante industrial | m² | 150.15 | 11.91 | 162.06
18.07.040 | Placa cerâmica não esmaltada extrudada de alta resistência química e mecânica, espessura de 14 mm, uso industrial, assentado com argamassa química bicomponente | m² | 146.54 | 11.91 | 158.45
18.07.080 | Rodapé em placa cerâmica não esmaltada extrudada de alta resistência química e mecânica, altura de 10 cm, uso industrial, assentado com argamassa química bicomponente | m | 30.81 | 1.2 | 32.01
18.07.160 | Placa cerâmica não esmaltada extrudada para área com altas temperaturas, de alta resistência química e mecânica, espessura mínima de 13 mm, uso industrial e cozinhas profissionais, assentado com argamassa industrializada | m² | 189.62 | 11.91 | 201.53
18.07.170 | Rodapé em placa cerâmica não esmaltada extrudada para área com altas temperaturas, de alta resistência química e mecânica, altura de 10cm, uso industrial e cozinhas profissionais, assentado com argamassa industrializada | m | 36.19 | 1.2 | 37.39
18.07.200 | Rejuntamento em placa cerâmica extrudada antiácida de 9 mm, com argamassa industrializada bicomponente à base de resina furânica, juntas acima de 3 até 6 mm | m² | 25.96 | 7.96 | 33.92
18.07.210 | Rejuntamento de placa cerâmica extrudada de 9 mm, com argamassa sintética industrializada tricomponente à base de resina epóxi, juntas acima de 3 até 6 mm | m² | 20.88 | 7.96 | 28.84
18.07.220 | Rejuntamento em placa cerâmica extrudada antiácida, espessura de 14 mm, com argamassa industrializada bicomponente, à base de resina furânica, juntas acima de 3 até 6 mm | m² | 43.26 | 7.96 | 51.22
18.07.230 | Rejuntamento em placa cerâmica extrudada antiácida de 14 mm, com argamassa sintética industrializada tricomponente, à base de resina epóxi, juntas de 3 até 6 mm | m² | 34.8 | 7.96 | 42.76
18.07.250 | Rejuntamento em placa cerâmica extrudada antiácida, com argamassa industrializada anticorrosiva bicomponente à base de bauxita, para área de altas temperaturas, juntas acima de 3 até 6mm | m² | 29.4 | 7.96 | 37.36
18.07.300 | Rejuntamento de rodapé em placa cerâmica extrudada antiácida de 9 mm, com argamassa industrializada bicomponente à base de resina furânica, juntas acima de 3 até 6 mm | m | 2.6 | 0.8 | 3.4
18.07.310 | Rejuntamento de rodapé em placa cerâmica extrudada antiácida de 9 mm, com argamassa sintética industrializada tricomponente à base de resina epóxi, juntas acima de 3 até 6 mm | m | 2.09 | 0.8 | 2.89
18.08
18.08.032 | Revestimento em porcelanato esmaltado antiderrapante para área externa e ambiente com alto tráfego, grupo de absorção BIa, assentado com argamassa colante industrializada, rejuntado | m² | 67.97 | 31.46 | 99.43
18.08.042 | Rodapé em porcelanato esmaltado antiderrapante para área externa e ambiente com alto tráfego, grupo de absorção BIa, assentado com argamassa colante industrializada, rejuntado | m | 12.11 | 8.74 | 20.85
18.08.062 | Revestimento em porcelanato esmaltado polido para área interna e ambiente com tráfego médio, grupo de absorção BIa, assentado com argamassa colante industrializada, rejuntado | m² | 120.92 | 31.46 | 152.38
18.08.072 | Rodapé em porcelanato esmaltado polido para área interna e ambiente com tráfego médio, grupo de absorção BIa, assentado com argamassa colante industrializada, rejuntado | m | 21.33 | 8.74 | 30.07
18.08.090 | Revestimento em porcelanato esmaltado acetinado para área interna e ambiente com acesso ao exterior, grupo de absorção BIa, resistência química B, assentado com argamassa colante industrializada, rejuntado | m² | 53.9 | 31.46 | 85.36
18.08.100 | Rodapé em porcelanato esmaltado acetinado para área interna e ambiente com acesso ao exterior, grupo de absorção BIa, resistência química B, assentado com argamassa colante industrializada, rejuntado | m | 9.67 | 8.74 | 18.41
18.08.110 | Revestimento em porcelanato técnico antiderrapante para área externa, grupo de absorção BIa, assentado com argamassa colante industrializada, rejuntado | m² | 124.83 | 31.46 | 156.29
18.08.120 | Rodapé em porcelanato técnico antiderrapante para área interna, grupo de absorção BIa, assentado com argamassa colante industrializada, rejuntado | m | 22.19 | 8.74 | 30.93
18.08.152 | Revestimento em porcelanato técnico natural para área interna e ambiente com acesso ao exterior, grupo de absorção BIa, assentado com argamassa colante industrializada, rejuntado | m² | 100.27 | 31.46 | 131.73
18.08.162 | Rodapé em porcelanato técnico natural, para área interna e ambiente com acesso ao exterior, grupo de absorção BIa, assentado com argamassa colante industrializada, rejuntado | m | 17.92 | 8.74 | 26.66
18.08.170 | Revestimento em porcelanato técnico polido para área interna e ambiente de médio tráfego, grupo de absorção BIa, coeficiente de atrito I, assentado com argamassa colante industrializada, rejuntado | m² | 109.25 | 31.46 | 140.71
18.08.180 | Rodapé em porcelanato técnico polido para área interna e ambiente de médio tráfego, grupo de absorção BIa, assentado com argamassa colante industrializada, rejuntado | m | 19.48 | 8.74 | 28.22
18.11
18.11.012 | Revestimento em placa cerâmica esmaltada de 7,5x7,5 cm, assentado e rejuntado com argamassa industrializada | m² | 56.08 | 17.82 | 73.9
18.11.022 | Revestimento em placa cerâmica esmaltada de 10x10 cm, assentado e rejuntado com argamassa industrializada | m² | 56.36 | 17.82 | 74.18
18.11.032 | Revestimento em placa cerâmica esmaltada de 15x15 cm, tipo monocolor, assentado e rejuntado com argamassa industrializada | m² | 62.66 | 17.82 | 80.48
18.11.042 | Revestimento em placa cerâmica esmaltada de 20x20 cm, tipo monocolor, assentado e rejuntado com argamassa industrializada | m² | 55.13 | 17.82 | 72.95
18.11.052 | Revestimento em placa cerâmica esmaltada, tipo monoporosa, retangular, assentado e rejuntado com argamassa industrializada | m² | 94.58 | 17.82 | 112.4
18.12
18.12.020 | Revestimento em pastilha de porcelana natural ou esmaltada de 5 x 5 cm, assentado e rejuntado com argamassa colante industrializada | m² | 134.28 | 22.55 | 156.83
18.12.120 | Revestimento em pastilha de porcelana natural ou esmaltada de 2,5 x 2,5 cm, assentado e rejuntado com argamassa colante industrializada | m² | 189.59 | 22.55 | 212.14
18.12.140 | Revestimento em pastilha de porcelana natural ou esmaltada de 2,5 x 5 cm, assentado e rejuntado com argamassa colante industrializada | m² | 214.96 | 22.55 | 237.51
18.13
18.13.010 | Revestimento em placa cerâmica não esmaltada extrudada, de alta resistência química e mecânica, espessura de 9 mm, assentado com argamassa colante industrializada | m² | 82.71 | 14.43 | 97.14
18.13.020 | Revestimento em placa cerâmica extrudada de alta resistência química e mecânica, espessura entre 9 e 10 mm, assentado com argamassa industrializada de alta aderência | m² | 88.58 | 14.43 | 103.01
18.13.202 | Rejuntamento em placa cerâmica extrudada, espessura entre 9 e 10 mm, com argamassa industrial anticorrosiva à base de resina epóxi, juntas de 6 a 10 mm | m² | 30.45 | 7.96 | 38.41
19
19.01
19.01.022 | Revestimento em granito, espessura de 2 cm, acabamento polido | m² | 178.62 | 36.69 | 215.31
19.01.062 | Peitoril e/ou soleira em granito, espessura de 2 cm e largura até 20 cm, acabamento polido | m | 51.67 | 16.89 | 68.56
19.01.064 | Peitoril e/ou soleira em granito, espessura de 2 cm e largura de 21 cm até 30 cm, acabamento polido | m | 65.1 | 21.1 | 86.2
19.01.122 | Degrau e espelho de granito, espessura de 2 cm, acabamento polido | m | 157.93 | 42.21 | 200.14
19.01.322 | Rodapé em granito, espessura de 2 cm e altura de 7 cm, acabamento polido | m | 34.13 | 9.24 | 43.37
19.01.324 | Rodapé em granito, espessura de 2 cm e altura de 7,1 cm até 10 cm, acabamento polido | m | 33.9 | 9.24 | 43.14
19.01.412 | Revestimento em granito, espessura de 2 cm, acabamento jateado | m² | 228.3 | 36.69 | 264.99
19.01.422 | Rodapé em granito, espessura de 2 cm e altura de 7 cm, acabamento jateado | m | 16.14 | 9.24 | 25.38
19.01.432 | Degrau e espelho em granito, espessura de 2 cm, acabamento jateado | m | 98.76 | 42.21 | 140.97
19.01.442 | Peitoril e/ou soleira em granito, espessura de 2 cm e largura de 20 a 30cm, acabamento jateado | m | 60 | 16.89 | 76.89
19.02
19.02.020 | Revestimento em mármore branco, espessura de 2 cm, assente com massa | m² | 506.22 | 9.46 | 515.68
19.02.040 | Revestimento em mármore travertino nacional, espessura de 2 cm, assente com massa | m² | 512.69 | 9.46 | 522.15
19.02.060 | Revestimento em mármore branco, espessura de 3 cm, assente com massa | m² | 661.26 | 11.04 | 672.3
19.02.080 | Revestimento em mármore travertino nacional, espessura de 3 cm, assente com massa | m² | 696.71 | 11.04 | 707.75
19.02.220 | Degrau e espelho em mármore branco, espessura de 2 cm | m | 274.76 | 5.52 | 280.28
19.02.240 | Degrau e espelho em mármore travertino nacional, espessura de 2 cm | m | 291.59 | 5.52 | 297.11
19.02.250 | Rodapé em mármore branco, espessura de 2 cm e altura de 7 cm | m | 32.24 | 1.58 | 33.82
19.03
19.03.020 | Revestimento em pedra tipo arenito comum | m² | 180.05 | 25.23 | 205.28
19.03.060 | Revestimento em pedra mineira comum | m² | 262.49 | 25.23 | 287.72
19.03.090 | Revestimento em pedra Miracema | m² | 65.29 | 19.79 | 85.08
19.03.100 | Rodapé em pedra Miracema, altura de 5,75 cm | m | 2.25 | 21.32 | 23.57
19.03.110 | Rodapé em pedra Miracema, altura de 11,5 cm | m | 4.58 | 31.8 | 36.38
19.03.220 | Rodapé em pedra mineira simples, altura de 10 cm | m | 72.71 | 1.58 | 74.29
19.03.260 | Revestimento em pedra ardósia selecionada | m² | 71.11 | 20.29 | 91.4
19.03.270 | Rodapé em pedra ardósia, altura de 7 cm | m | 10.17 | 5.41 | 15.58
19.03.290 | Peitoril e/ou soleira em ardósia, espessura de 2 cm e largura até 20 cm | m | 54.81 | 3.16 | 57.97
19.20
19.20.020 | Recolocação de mármore, pedras e granitos, assentes com massa | m² | 7.03 | 40.59 | 47.62
20
20.01
20.01.040 | Lambril em madeira macho/fêmea tarugado, exceto pinus | m² | 45.1 | 54.02 | 99.12
20.03
20.03.010 | Soalho em tábua de madeira aparelhada | m² | 265.48 | 0 | 265.48
20.04
20.04.020 | Piso em tacos de Ipê colado | m² | 125.08 | 17.76 | 142.84
20.10
20.10.040 | Rodapé de madeira de 7 x 1,5 cm | m | 14.35 | 11.8 | 26.15
20.10.120 | Cordão de madeira | m | 4.72 | 2.88 | 7.6
20.20
20.20.020 | Recolocação de soalho em madeira | m² | 0.32 | 6.99 | 7.31
20.20.040 | Recolocação de tacos soltos com cola | m² | 15.5 | 17.76 | 33.26
20.20.100 | Recolocação de rodapé e cordão de madeira | m | 0.32 | 8.92 | 9.24
20.20.200 | Raspagem com calafetação e aplicação de verniz sinteco | m² | 71.66 | 0 | 71.66
20.20.220 | Raspagem com calafetação e aplicação de cera | m² | 50 | 0 | 50
21
21.01
21.01.100 | Revestimento em borracha sintética preta, espessura de 4 mm - colado | m² | 54.88 | 8.04 | 62.92
21.01.160 | Revestimento em grama sintética, com espessura de 20 a 32 mm | m² | 49.26 | 0 | 49.26
21.02
21.02.050 | Revestimento vinílico, espessura de 2 mm, para tráfego médio, com impermeabilizante acrílico | m² | 79.94 | 17.04 | 96.98
21.02.060 | Revestimento vinílico, espessura de 3,2 mm, para tráfego intenso, com impermeabilizante acrílico | m² | 126.56 | 17.04 | 143.6
21.02.071 | Revestimento vinílico em manta, espessura total de 2mm, resistente a lavagem com hipoclorito | m² | 151.13 | 0 | 151.13
21.02.271 | Revestimento vinílico em manta heterogênea, espessura de 2 mm, com impermeabilizante acrílico | m² | 118.61 | 17.04 | 135.65
21.02.281 | Revestimento vinílico flexível em manta homogênea, espessura de 2 mm, com impermeabilizante acrílico | m² | 189.38 | 17.04 | 206.42
21.02.291 | Revestimento vinílico heterogêneo flexível em réguas, espessura de 3 mm, com impermeabilizante acrílico | m² | 132.45 | 17.04 | 149.49
21.02.310 | Revestimento vinílico autoportante acústico, espessura de 4,5 mm, com impermeabilizante acrílico | m² | 311.43 | 17.04 | 328.47
21.02.311 | Revestimento vinílico autoportante, espessura de 4 mm, com impermeabilizante acrílico | m² | 225.79 | 17.04 | 242.83
21.02.320 | Revestimento vinílico antiestático acústico, espessura de 5 mm, com impermeabilizante acrílico | m² | 199.86 | 32.86 | 232.72
21.03
21.03.010 | Revestimento em aço inoxidável AISI 304, liga 18,8, chapa 20, espessura de 1 mm, acabamento escovado com grana especial | m² | 798.92 | 0 | 798.92
21.03.090 | Piso elevado tipo telescópico em chapa de aço, sem revestimento | m² | 213.13 | 0 | 213.13
21.03.151 | Revestimento em placas de alumínio composto "ACM", espessura de 4 mm e acabamento em PVDF | m² | 562.83 | 0 | 562.83
21.03.152 | Revestimento em placas de alumínio composto "ACM", espessura de 4 mm e acabamento em PVDF, na cor verde | m² | 402.74 | 0 | 402.74
21.04
21.04.100 | Revestimento com carpete para tráfego moderado, uso comercial, tipo bouclê de 5,4 até 8 mm | m² | 94.15 | 0 | 94.15
21.04.110 | Revestimento com carpete para tráfego intenso, uso comercial, tipo bouclê de 6 mm | m² | 117.95 | 0 | 117.95
21.05
21.05.010 | Piso em painel com miolo de madeira contraplacado por lâminas de madeira e externamente por chapas em CRFS, espessura de 40 mm | m² | 100.79 | 76.1 | 176.89
21.05.100 | Piso elevado de concreto em placas de 600 x 600 mm, antiderrapante, sem acabamento | m² | 264.11 | 0 | 264.11
21.07
21.07.010 | Revestimento em laminado melamínico dissipativo | m² | 164.72 | 0 | 164.72
21.10
21.10.050 | Rodapé de poliestireno, espessura de 7 cm | m | 24.57 | 5.85 | 30.42
21.10.051 | Rodapé de poliestireno, espessura de 8 cm | m | 33.11 | 5.85 | 38.96
21.10.061 | Rodapé para piso vinílico em PVC, espessura de 2 mm e altura de 5 cm, curvo/plano, com impermeabilizante acrílico | m | 16.79 | 7.75 | 24.54
21.10.071 | Rodapé flexível para piso vinílico em PVC, espessura de 2 mm e altura de 7,5 cm, curvo/plano, com impermeabilizante acrílico | m | 20.36 | 7.75 | 28.11
21.10.081 | Rodapé hospitalar flexível em PVC para piso vinílico, espessura de 2 mm e altura de 7,5 cm, com impermeabilizante acrílico | m | 31.08 | 5.85 | 36.93
21.10.210 | Rodapé em borracha sintética preta, altura até 7 cm - colado | m | 9.69 | 2.45 | 12.14
21.10.220 | Rodapé de cordão de poliamida | m | 5.15 | 0 | 5.15
21.10.250 | Rodapé em laminado melamínico dissipativo, espessura de 2 mm e altura de 10 cm | m | 17.26 | 0 | 17.26
21.11
21.11.050 | Degrau (piso e espelho) em borracha sintética preta com testeira - colado | m | 67.62 | 6.65 | 74.27
21.11.131 | Testeira flexível para arremate de degrau vinílico em PVC, espessura de 2 mm, com impermeabilizante acrílico | m | 29.16 | 5.85 | 35.01
21.20
21.20.020 | Recolocação de piso sintético com cola | m² | 6.38 | 6.99 | 13.37
21.20.040 | Recolocação de piso sintético argamassado | m² | 2.46 | 24.47 | 26.93
21.20.050 | Recolocação de piso elevado telescópico metálico, inclusive estrutura de sustentação | m² | 0 | 53.6 | 53.6
21.20.060 | Furação de piso elevado telescópico em chapa de aço | un | 54.75 | 0 | 54.75
21.20.100 | Recolocação de rodapé e cordões sintéticos | m | 0 | 8.92 | 8.92
21.20.300 | Fita adesiva antiderrapante com largura de 5 cm | m | 10.91 | 9.6 | 20.51
21.20.302 | Fita adesiva antiderrapante fosforescente, alto tráfego, largura de 5 cm | m | 13.21 | 9.6 | 22.81
21.20.410 | Cantoneira de sobrepor em PVC de 4 x 4 cm | un | 33.72 | 2.45 | 36.17
21.20.460 | Canto externo de acabamento em PVC | m | 9.03 | 1.22 | 10.25
21.20.500 | Cantoneira em alumínio antiderrapante de 50 x 30 mm | m | 20.07 | 5.24 | 25.31
22
22.01
22.01.010 | Forro em tábuas aparelhadas macho e fêmea de pinus | m² | 19.16 | 20.97 | 40.13
22.01.020 | Forro em tábuas aparelhadas macho e fêmea de pinus tarugado | m² | 37.52 | 41.95 | 79.47
22.01.080 | Forro xadrez em ripas de angelim-vermelho / bacuri / maçaranduba tarugado | m² | 58.05 | 45.45 | 103.5
22.01.210 | Testeira em tábua aparelhada, largura até 20 cm | m | 8.58 | 13.99 | 22.57
22.01.220 | Beiral em tábua de angelim-vermelho / bacuri / maçaranduba macho e fêmea com tarugamento | m² | 76.36 | 41.95 | 118.31
22.01.240 | Beiral em tábua de angelim-vermelho / bacuri / maçaranduba macho e fêmea | m² | 60.37 | 20.97 | 81.34
22.02
22.02.010 | Forro em placa de gesso liso fixo | m² | 61.73 | 0 | 61.73
22.02.030 | Forro em painéis de gesso acartonado, espessura de 12,5 mm, fixo | m² | 63.39 | 0 | 63.39
22.02.100 | Forro em painéis de gesso acartonado, acabamento liso com película em PVC - 625mm x 1250mm, espessura de 9,5mm, removível | m² | 95.58 | 0 | 95.58
22.02.190 | Forro de gesso removível com película rígida de PVC de 625mm x 625mm | m² | 75.3 | 0 | 75.3
22.03
22.03.020 | Forro em lã de vidro revestido em PVC, espessura de 20 mm | m² | 71.28 | 0 | 71.28
22.03.030 | Forro em fibra mineral acústico, revestido em látex | m² | 98.06 | 0 | 98.06
22.03.040 | Forro modular removível em PVC de 618mm x 1243mm | m² | 71.95 | 0 | 71.95
22.03.050 | Forro em fibra mineral revestido em látex | m² | 75.88 | 0 | 75.88
22.03.070 | Forro em lâmina de PVC | m² | 52.55 | 0 | 52.55
22.03.122 | Forro em fibra mineral com placas acústicas removíveis de 625mm x 1250mm | m² | 156.68 | 0 | 156.68
22.03.140 | Forro em fibra mineral com placas acústicas removíveis de 625mm x 625mm | m² | 129.54 | 0 | 129.54
22.03.171 | Forro em placas acústicas de espuma semirrígida, suspensas tipo nuvem, espessura de 50 mm - modulação de 1200 mm x 600 mm | m² | 798.47 | 0 | 798.47
22.04
22.04.020 | Forro metálico removível, em painéis de 625mm x 625mm, tipo colmeia | m² | 239.33 | 0 | 239.33
22.06
22.06.130 | Brise em placa cimentícia, montado em perfil e chapa metálica | m² | 147.81 | 101.17 | 248.98
22.06.230 | Brise metálico fixo e linear em chapa lisa aluzinc pré-pintada, largura frontal de 30 mm | m² | 320 | 0 | 320
22.06.240 | Brise metálico fixo em chapa lisa aluzinc pré-pintada, formato ogiva, lâmina frontal de 200 mm | m² | 434.56 | 0 | 434.56
22.06.250 | Brise metálico curvo e móvel termoacústico em chapa lisa aluzinc pré-pintada | m² | 584.88 | 0 | 584.88
22.06.300 | Brise metálico curvo e móvel em chapa microperfurada de alumínio pré-pintada | m² | 459.67 | 0 | 459.67
22.06.330 | Brise metálico fixo e linear em chapa lisa em alumínio pré-pintada, largura frontal de 30 mm | m² | 257.64 | 0 | 257.64
22.06.340 | Brise metálico fixo em chapa lisa alumínio pré-pintada, formato ogiva, lâmina frontal de 200 mm | m² | 406.09 | 0 | 406.09
22.06.350 | Brise metálico curvo e móvel termoacústico em chapa lisa de alumínio pré-pintada | m² | 782.69 | 0 | 782.69
22.20
22.20.011 | Placa em lã de vidro revestida em PVC, auto extinguível | m² | 37.09 | 0 | 37.09
22.20.020 | Recolocação de forros fixados | m² | 0.65 | 10.49 | 11.14
22.20.040 | Recolocação de forros apoiados ou encaixados | m² | 0 | 5.24 | 5.24
22.20.050 | Moldura de gesso simples, largura até 6,0 cm | m | 12.68 | 0 | 12.68
22.20.090 | Abertura para vão de luminária em forro de PVC modular | un | 12.61 | 0 | 12.61
23
23.01
23.01.050 | Caixilho em madeira maxim-ar | m² | 539.87 | 45.78 | 585.65
23.01.060 | Caixilho em madeira tipo veneziana de correr | m² | 465.61 | 45.78 | 511.39
23.02
23.02.010 | Acréscimo de bandeira - porta macho e fêmea com batente de madeira | m² | 425.34 | 48.24 | 473.58
23.02.030 | Porta macho e fêmea com batente de madeira - 70 x 210 cm | un | 716.11 | 97.9 | 814.01
23.02.040 | Porta macho e fêmea com batente de madeira - 80 x 210 cm | un | 584.3 | 97.9 | 682.2
23.02.050 | Porta macho e fêmea com batente de madeira - 90 x 210 cm | un | 679.6 | 97.9 | 777.5
23.02.060 | Porta macho e fêmea com batente de madeira - 120 x 210 cm | un | 1302.14 | 122.37 | 1424.51
23.04
23.04.070 | Porta em laminado fenólico melamínico com batente em alumínio - 80 x 180 cm | un | 800.3 | 48.95 | 849.25
23.04.080 | Porta em laminado fenólico melamínico com batente em alumínio - 60 x 160 cm | un | 823.5 | 48.95 | 872.45
23.04.090 | Porta em laminado fenólico melamínico com acabamento liso, batente de madeira sem revestimento - 70 x 210 cm | un | 922.73 | 97.9 | 1020.63
23.04.100 | Porta em laminado fenólico melamínico com acabamento liso, batente de madeira sem revestimento - 80 x 210 cm | un | 844.41 | 97.9 | 942.31
23.04.110 | Porta em laminado fenólico melamínico com acabamento liso, batente de madeira sem revestimento - 90 x 210 cm | un | 855.66 | 97.9 | 953.56
23.04.120 | Porta em laminado fenólico melamínico com acabamento liso, batente de madeira sem revestimento - 120 x 210 cm | un | 1683.06 | 122.37 | 1805.43
23.04.130 | Porta em laminado fenólico melamínico com acabamento liso, batente de madeira sem revestimento - 140 x 210 cm | un | 1766.18 | 122.37 | 1888.55
23.04.140 | Porta em laminado fenólico melamínico com acabamento liso, batente de madeira sem revestimento - 220 x 210 cm | un | 3190.69 | 139.86 | 3330.55
23.04.570 | Porta em laminado melamínico estrutural com acabamento texturizado, batente em alumínio com ferragens - 60 x 180 cm | un | 656.47 | 12.24 | 668.71
23.04.580 | Porta em laminado fenólico melamínico com acabamento liso, batente metálico - 60 x 160 cm | un | 931.25 | 94.4 | 1025.65
23.04.590 | Porta em laminado fenólico melamínico com acabamento liso, batente metálico - 70 x 210 cm | un | 994.65 | 90.9 | 1085.55
23.04.600 | Porta em laminado fenólico melamínico com acabamento liso, batente metálico - 80 x 210 cm | un | 925.4 | 90.9 | 1016.3
23.04.610 | Porta em laminado fenólico melamínico com acabamento liso, batente metálico - 90 x 210 cm | un | 936.65 | 90.9 | 1027.55
23.04.620 | Porta em laminado fenólico melamínico com acabamento liso, batente metálico - 120 x 210 cm | un | 1666.41 | 118.86 | 1785.27
23.08
23.08.010 | Estrado em madeira | m² | 55.44 | 34.96 | 90.4
23.08.020 | Faixa/batedor de proteção em madeira aparelhada natural de 10 x 2,5 cm | m | 4.62 | 34.96 | 39.58
23.08.030 | Faixa/batedor de proteção em madeira de 20 x 5 cm, com acabamento em laminado fenólico melamínico | m | 53.65 | 69.92 | 123.57
23.08.040 | Armário/gabinete embutido em MDF sob medida, revestido em laminado melamínico, com portas e prateleiras | m² | 1558.43 | 0 | 1558.43
23.08.060 | Tampo sob medida em compensado, revestido na face superior em laminado fenólico melamínico | m² | 699.81 | 0 | 699.81
23.08.080 | Prateleira sob medida em compensado, revestida nas duas faces em laminado fenólico melamínico | m² | 468.63 | 13.99 | 482.62
23.08.100 | Armário tipo prateleira com subdivisão em compensado, revestido totalmente em laminado fenólico melamínico | m² | 1098.43 | 0 | 1098.43
23.08.110 | Painel em compensado naval, espessura de 25 mm | m² | 101.51 | 34.96 | 136.47
23.08.160 | Porta lisa com balcão, batente de madeira, completa - 80 x 210 cm | cj | 562.8 | 150.33 | 713.13
23.08.170 | Lousa em laminado melamínico, branco - linha comercial | m² | 138.54 | 6.85 | 145.39
23.08.210 | Armário sob medida em compensado de madeira totalmente revestido em folheado de madeira, completo | m² | 1356.17 | 0 | 1356.17
23.08.220 | Armário sob medida em compensado de madeira totalmente revestido em laminado melamínico texturizado, completo | m² | 1377.43 | 0 | 1377.43
23.08.320 | Porta acústica de madeira | m² | 246.44 | 69.91 | 316.35
23.08.380 | Faixa/batedor de proteção em madeira de 290 x 15 mm, com acabamento em laminado fenólico melamínico | m | 75.61 | 6.99 | 82.6
23.09
23.09.010 | Acréscimo de bandeira - porta lisa comum com batente de madeira | m² | 140.58 | 48.24 | 188.82
23.09.020 | Porta lisa com batente madeira - 60 x 210 cm | un | 283.5 | 97.9 | 381.4
23.09.030 | Porta lisa com batente madeira - 70 x 210 cm | un | 280.5 | 97.9 | 378.4
23.09.040 | Porta lisa com batente madeira - 80 x 210 cm | un | 285.83 | 97.9 | 383.73
23.09.050 | Porta lisa com batente madeira - 90 x 210 cm | un | 299.6 | 97.9 | 397.5
23.09.052 | Porta lisa com batente madeira - 110 x 210 cm | un | 402.64 | 97.9 | 500.54
23.09.060 | Porta lisa com batente madeira - 120 x 210 cm | un | 521.7 | 122.37 | 644.07
23.09.100 | Porta lisa com batente madeira - 160 x 210 cm | un | 505.26 | 141.6 | 646.86
23.09.420 | Porta lisa com batente em alumínio, largura 60 cm, altura de 105 a 200 cm | un | 191.33 | 48.95 | 240.28
23.09.430 | Porta lisa com batente em alumínio, largura 80 cm, altura de 105 a 200 cm | un | 193.66 | 48.95 | 242.61
23.09.440 | Porta lisa com batente em alumínio, largura 90 cm, altura de 105 a 200 cm | un | 207.43 | 48.95 | 256.38
23.09.520 | Porta lisa com batente metálico - 60 x 160 cm | un | 273.12 | 48.95 | 322.07
23.09.530 | Porta lisa com batente metálico - 80 x 160 cm | un | 275.45 | 48.95 | 324.4
23.09.540 | Porta lisa com batente metálico - 70 x 210 cm | un | 352.42 | 90.9 | 443.32
23.09.550 | Porta lisa com batente metálico - 80 x 210 cm | un | 362.29 | 90.9 | 453.19
23.09.560 | Porta lisa com batente metálico - 90 x 210 cm | un | 380.59 | 90.9 | 471.49
23.09.570 | Porta lisa com batente metálico - 120 x 210 cm | un | 505.05 | 118.86 | 623.91
23.09.590 | Porta lisa com batente metálico - 160 x 210 cm | un | 527.85 | 118.86 | 646.71
23.09.600 | Porta lisa com batente metálico - 60 x 180 cm | un | 309.75 | 48.95 | 358.7
23.09.610 | Porta lisa com batente metálico - 60 x 210 cm | un | 350.88 | 48.95 | 399.83
23.09.630 | Porta lisa com batente madeira, 2 folhas - 140 x 210 cm | un | 575.8 | 122.37 | 698.17
23.11
23.11.010 | Acréscimo de bandeira - porta lisa para acabamento em verniz, com batente de madeira | m² | 141.8 | 48.24 | 190.04
23.11.030 | Porta lisa para acabamento em verniz, com batente de madeira - 70 x 210 cm | un | 282.31 | 97.9 | 380.21
23.11.040 | Porta lisa para acabamento em verniz, com batente de madeira - 80 x 210 cm | un | 284.02 | 97.9 | 381.92
23.11.050 | Porta lisa para acabamento em verniz, com batente de madeira - 90 x 210 cm | un | 301.64 | 97.9 | 399.54
23.12
23.12.001 | Porta lisa de madeira, interna "PIM", para acabamento em pintura, padrão dimensional médio, com ferragens, completo - 80 x 210 cm | un | 467.3 | 0 | 467.3
23.13
23.13.001 | Porta lisa de madeira, interna "PIM", para acabamento em pintura, padrão dimensional médio/pesado, com ferragens, completo - 80 x 210 cm | un | 467.3 | 0 | 467.3
23.13.002 | Porta lisa de madeira, interna "PIM", para acabamento em pintura, padrão dimensional médio/pesado, com ferragens, completo - 90 x 210 cm | un | 474.68 | 0 | 474.68
23.13.020 | Porta lisa de madeira, interna, resistente a umidade "PIM RU", para acabamento em pintura, padrão dimensional médio/pesado, com ferragens, completo - 80 x 210 cm | un | 472.63 | 0 | 472.63
23.13.040 | Porta lisa de madeira, interna, resistente a umidade "PIM RU", para acabamento revestido ou em pintura, para divisória sanitária, padrão dimensional médio/pesado, com ferragens, completo - 80 x 190 cm | un | 492.63 | 0 | 492.63
23.13.052 | Porta lisa de madeira, interna, resistente a umidade "PIM RU", para acabamento em pintura, tipo acessível, padrão dimensional médio/pesado, com ferragens, completo - 90 x 210 cm | un | 480.01 | 0 | 480.01
23.13.064 | Porta lisa de madeira, interna, resistente a umidade "PIM RU", para acabamento em pintura, de correr ou deslizante, tipo acessível, padrão dimensional pesado, com sistema deslizante e ferragens, completo - 100 x 210 cm | un | 619.44 | 0 | 619.44
23.20
23.20.020 | Recolocação de batentes de madeira | un | 1.62 | 45.45 | 47.07
23.20.040 | Recolocação de folhas de porta ou janela | un | 0 | 55.93 | 55.93
23.20.060 | Recolocação de guarnição ou molduras | m | 0 | 1.74 | 1.74
23.20.100 | Batente de madeira para porta | m | 26.58 | 10.49 | 37.07
23.20.110 | Visor fixo e requadro de madeira para porta, para receber vidro | m² | 922.76 | 139.84 | 1062.6
23.20.120 | Guarnição de madeira | m | 2.86 | 1.74 | 4.6
23.20.140 | Acréscimo de visor completo em porta de madeira | un | 227.73 | 0 | 227.73
23.20.160 | Folha de porta veneziana maciça, sob medida | m² | 541.49 | 17.49 | 558.98
23.20.170 | Folha de porta lisa folheada com madeira, sob medida | m² | 116.32 | 17.49 | 133.81
23.20.180 | Folha de porta em madeira para receber vidro, sob medida | m² | 522.39 | 17.49 | 539.88
23.20.310 | Folha de porta lisa comum - 60 x 210 cm | un | 126.95 | 52.45 | 179.4
23.20.320 | Folha de porta lisa comum - 70 x 210 cm | un | 123.95 | 52.45 | 176.4
23.20.330 | Folha de porta lisa comum - 80 x 210 cm | un | 129.28 | 52.45 | 181.73
23.20.340 | Folha de porta lisa comum - 90 x 210 cm | un | 143.05 | 52.45 | 195.5
23.20.450 | Folha de porta em laminado fenólico melamínico com acabamento liso - 70 x 210 cm | un | 766.18 | 52.45 | 818.63
23.20.460 | Folha de porta em laminado fenólico melamínico com acabamento liso - 90 x 210 cm | un | 699.11 | 52.45 | 751.56
23.20.550 | Folha de porta em laminado fenólico melamínico com acabamento liso - 80 x 210 cm | un | 687.86 | 52.45 | 740.31
23.20.600 | Folha de porta em madeira com tela de proteção tipo mosqueteira | m² | 586.32 | 52.45 | 638.77
24
24.01
24.01.010 | Caixilho em ferro fixo, sob medida | m² | 647.43 | 22.19 | 669.62
24.01.030 | Caixilho em ferro basculante, sob medida | m² | 593.75 | 22.19 | 615.94
24.01.070 | Caixilho em ferro de correr, sob medida | m² | 711.97 | 22.19 | 734.16
24.01.080 | Caixilho em ferro de correr, linha comercial | m² | 226.56 | 22.19 | 248.75
24.01.090 | Caixilho em ferro com ventilação permanente, sob medida | m² | 584.67 | 22.19 | 606.86
24.01.100 | Caixilho em ferro tipo veneziana, linha comercial | m² | 347.32 | 22.19 | 369.51
24.01.110 | Caixilho em ferro tipo veneziana, sob medida | m² | 655.71 | 22.19 | 677.9
24.01.120 | Caixilho tipo veneziana industrial com montantes em aço galvanizado e aletas em fibra de vidro | m² | 179.85 | 0 | 179.85
24.01.180 | Caixilho removível em tela de aço galvanizado, tipo ondulada com malha de 1", fio 12, com requadro tubular de aço carbono, sob medida | m² | 311.07 | 21.36 | 332.43
24.01.190 | Caixilho fixo em tela de aço galvanizado tipo ondulada com malha de 1/2", fio 12, com requadro em cantoneira de aço carbono, sob medida | m² | 318.9 | 21.36 | 340.26
24.01.200 | Caixilho fixo em aço SAE 1010/1020 para vidro à prova de bala, sob medida | m² | 919.88 | 56.55 | 976.43
24.01.280 | Caixilho tipo guichê em chapa de aço | m² | 599.3 | 73.34 | 672.64
24.02
24.02.010 | Porta em ferro de abrir, para receber vidro, sob medida | m² | 728.22 | 66.5 | 794.72
24.02.020 | Porta em ferro de abrir, para receber vidro, linha comercial | m² | 447.29 | 66.5 | 513.79
24.02.040 | Porta/portão tipo gradil sob medida | m² | 542.32 | 66.5 | 608.82
24.02.050 | Porta corta-fogo classe P.90 de 90 x 210 cm, completa, com maçaneta tipo alavanca | un | 738.53 | 117.23 | 855.76
24.02.052 | Porta corta-fogo classe P.90 de 100 x 210 cm, completa, com maçaneta tipo alavanca | un | 859 | 117.23 | 976.23
24.02.054 | Porta corta-fogo classe P.90, com barra antipânico numa face e maçaneta na outra, completa | m² | 912.29 | 117.23 | 1029.52
24.02.056 | Porta corta-fogo classe P.120 de 80 x 210 cm, com uma folha de abrir, completa | un | 997.55 | 127.49 | 1125.04
24.02.058 | Porta corta-fogo classe P.120 de 90 x 210 cm, com uma folha de abrir, completa | un | 996.77 | 127.49 | 1124.26
24.02.060 | Porta/portão de abrir em chapa, sob medida | m² | 665.55 | 66.5 | 732.05
24.02.070 | Porta de ferro de abrir tipo veneziana, linha comercial | m² | 318.13 | 66.5 | 384.63
24.02.080 | Porta/portão de abrir em veneziana de ferro, sob medida | m² | 981.33 | 66.5 | 1047.83
24.02.100 | Portão tubular em tela de aço galvanizado até 2,50 m de altura, completo | m² | 414.51 | 50.73 | 465.24
24.02.270 | Portão de 2 folhas, tubular em tela de aço galvanizado acima de 2,50 m de altura, completo | m² | 391.92 | 66.5 | 458.42
24.02.280 | Porta/portão de correr em tela ondulada de aço galvanizado, sob medida | m² | 498.17 | 66.5 | 564.67
24.02.290 | Porta/portão de correr em chapa cega dupla, sob medida | m² | 1008.71 | 66.5 | 1075.21
24.02.410 | Porta em ferro de correr, para receber vidro, sob medida | m² | 1004.49 | 66.5 | 1070.99
24.02.430 | Porta em ferro de abrir, parte inferior chapeada, parte superior para receber vidro, sob medida | m² | 918.13 | 66.5 | 984.63
24.02.450 | Grade de proteção para caixilhos | m² | 628.12 | 44.19 | 672.31
24.02.460 | Porta de abrir em tela ondulada de aço galvanizado, completa | m² | 460.61 | 54.15 | 514.76
24.02.470 | Portinhola de correr em chapa, para ´passa pacote´, completa, sob medida | m² | 709.41 | 44.19 | 753.6
24.02.480 | Portinhola de abrir em chapa, para ´passa pacote´, completa, sob medida | m² | 753.02 | 44.19 | 797.21
24.02.490 | Grade em barra chata soldada de 1 1/2´ x 1/4´, sob medida | m² | 955.74 | 22.19 | 977.93
24.02.590 | Porta de enrolar manual, cega ou vazada | m² | 305.87 | 34.96 | 340.83
24.02.630 | Portão de 2 folhas tubular diâmetro de 3´, com tela em aço galvanizado de 2´, altura acima de 3,00 m, completo | m² | 394.72 | 66.5 | 461.22
24.02.810 | Porta/portão de abrir em chapa cega com isolamento acústico, sob medida | m² | 805.82 | 105.54 | 911.36
24.02.840 | Portão basculante em chapa metálica, estruturado com perfis metálicos | m² | 492.32 | 47.41 | 539.73
24.02.900 | Porta de abrir em chapa dupla com visor, batente envolvente, completa | m² | 1114.48 | 50.5 | 1164.98
24.02.930 | Portão de 2 folhas tubular, com tela em aço galvanizado de 2´ e fio 10, completo | m² | 478.72 | 66.5 | 545.22
24.03
24.03.040 | Guarda-corpo tubular com tela em aço galvanizado, diâmetro de 1 1/2´ | m | 446.86 | 34.96 | 481.82
24.03.060 | Escada marinheiro (galvanizada) | m | 483.78 | 13.99 | 497.77
24.03.080 | Escada marinheiro com guarda corpo (degrau em ´T´) | m | 936.12 | 34.96 | 971.08
24.03.100 | Alçapão/tampa em chapa de ferro com porta cadeado | m² | 1183.94 | 69.92 | 1253.86
24.03.200 | Tela de proteção tipo mosquiteira em aço galvanizado, com requadro em perfis de ferro | m² | 453.85 | 11.53 | 465.38
24.03.210 | Tela de proteção em malha ondulada de 1´, fio 10 (BWG), com requadro | m² | 402.53 | 34.96 | 437.49
24.03.290 | Fechamento em chapa de aço galvanizada nº 14 MSG, perfurada com diâmetro de 12,7 mm, requadro em chapa dobrada | m² | 682.1 | 22.19 | 704.29
24.03.300 | Fechamento em chapa expandida losangular de 10 x 20 mm, com requadro em cantoneira de aço carbono | m² | 358.09 | 44.19 | 402.28
24.03.310 | Corrimão tubular em aço galvanizado, diâmetro 1 1/2´ | m | 122.01 | 17.49 | 139.5
24.03.320 | Corrimão tubular em aço galvanizado, diâmetro 2´ | m | 128.09 | 17.49 | 145.58
24.03.340 | Tampa em chapa de segurança tipo xadrez, aço galvanizado a fogo antiderrapante de 1/4´ | m² | 904.23 | 50.73 | 954.96
24.03.410 | Fechamento em chapa perfurada, furos quadrados 4 x 4 mm, com requadro em cantoneira de aço carbono | m² | 697.33 | 22.19 | 719.52
24.03.680 | Grade para piso eletrofundida, malha 30 x 100 mm, com barra de 40 x 2 mm | m² | 532.18 | 44.19 | 576.37
24.03.690 | Grade para forro eletrofundida, malha 25 x 100 mm, com barra de 25 x 2 mm | m² | 332.14 | 13.99 | 346.13
24.03.930 | Porta de enrolar automatizada, em chapa de aço galvanizada microperfurada, com pintura eletrostática, com controle remoto | m² | 496.26 | 0 | 496.26
24.04
24.04.150 | Porta de segurança de correr suspensa em grade de aço SAE 1045, diâmetro de 1´, completa, sem têmpera e revenimento | m² | 2016.27 | 49.25 | 2065.52
24.04.220 | Grade de segurança em aço SAE 1045, diâmetro 1´, sem têmpera e revenimento | m² | 1014.86 | 49.25 | 1064.11
24.04.230 | Grade de segurança em aço SAE 1045, para janela, diâmetro 1´, sem têmpera e revenimento | m² | 1128.96 | 49.25 | 1178.21
24.04.240 | Grade de segurança em aço SAE 1045 chapeada, diâmetro 1´, sem têmpera e revenimento | m² | 1642.81 | 49.25 | 1692.06
24.04.250 | Porta de segurança de abrir em grade de aço SAE 1045, diâmetro 1´, completa, sem têmpera e revenimento | m² | 1411.73 | 90.24 | 1501.97
24.04.260 | Porta de segurança de abrir em grade de aço SAE 1045 chapeada, diâmetro 1´, completa, sem têmpera e revenimento | m² | 1866.82 | 90.24 | 1957.06
24.04.270 | Porta de segurança de abrir em grade de aço SAE 1045, diâmetro 1´, com ferrolho longo embutido em caixa, completa, sem têmpera e revenimento | m² | 1758.94 | 90.24 | 1849.18
24.04.280 | Portão de segurança de abrir em grade de aço SAE 1045 chapeado, para muralha, diâmetro 1´, completo, sem têmpera e revenimento | m² | 2035.97 | 90.24 | 2126.21
24.04.300 | Grade de segurança em aço SAE 1045, diâmetro 1´, com têmpera e revenimento | m² | 1232.3 | 49.25 | 1281.55
24.04.310 | Grade de segurança em aço SAE 1045, para janela, diâmetro 1´, com têmpera e revenimento | m² | 1314.2 | 49.25 | 1363.45
24.04.320 | Grade de segurança em aço SAE 1045 chapeada, diâmetro 1´, com têmpera e revenimento | m² | 1919.03 | 49.25 | 1968.28
24.04.330 | Porta de segurança de abrir em grade de aço SAE 1045, diâmetro 1´, completa, com têmpera e revenimento | m² | 1675.21 | 90.24 | 1765.45
24.04.340 | Porta de segurança de abrir em grade de aço SAE 1045 chapeada, diâmetro 1´, completa, com têmpera e revenimento | m² | 2157.29 | 90.24 | 2247.53
24.04.350 | Porta de segurança de abrir em grade de aço SAE 1045, diâmetro 1´, com ferrolho longo embutido em caixa, completa, com têmpera e revenimento | m² | 1670 | 90.24 | 1760.24
24.04.360 | Porta de segurança de abrir em grade de aço SAE 1045 chapeada, com isolamento acústico, diâmetro 1´, completa, com têmpera e revenimento | m² | 2184.05 | 90.24 | 2274.29
24.04.370 | Portão de segurança de abrir em grade de aço SAE 1045 chapeado, para muralha, diâmetro 1´, completo, com têmpera e revenimento | m² | 2352.84 | 90.24 | 2443.08
24.04.380 | Porta de segurança de correr suspensa em grade de aço SAE 1045, chapeada, diâmetro de 1´, completa, sem têmpera e revenimento | m² | 2194.99 | 49.25 | 2244.24
24.04.400 | Porta de segurança de correr em grade de aço SAE 1045, diâmetro de 1´, completa, com têmpera e revenimento | m² | 1889.34 | 49.25 | 1938.59
24.04.410 | Porta de segurança de correr suspensa em grade de aço SAE 1045 chapeada, diâmetro de 1´, completa, com têmpera e revenimento | m² | 2468.06 | 49.25 | 2517.31
24.04.420 | Porta de segurança de correr em grade de aço SAE 1045 chapeada, diâmetro de 1´, completa, sem têmpera e revenimento | m² | 1696.28 | 200.28 | 1896.56
24.04.430 | Porta de segurança de correr em grade de aço SAE 1045, diâmetro de 1´, completa, sem têmpera e revenimento | m² | 1471.11 | 49.25 | 1520.36
24.04.610 | Caixilho de segurança em aço SAE 1010/1020 tipo fixo e de correr, para receber vidro, com bandeira tipo veneziana | m² | 751.67 | 49.25 | 800.92
24.04.620 | Guichê de segurança em grade de aço SAE 1045, diâmetro de 1´', com têmpera e revenimento | m² | 1628 | 49.25 | 1677.25
24.04.630 | Guichê de segurança em grade de aço SAE 1045, diâmetro de 1´', sem têmpera e revenimento | m² | 1393.51 | 49.25 | 1442.76
24.06
24.06.030 | Guarda-corpo com vidro de 8 mm, em tubo de aço galvanizado, diâmetro 1 1/2´ | m | 862.59 | 40.99 | 903.58
24.07
24.07.030 | Porta de enrolar automatizado, em perfil meia cana perfurado, tipo transvision | m² | 479.9 | 34.96 | 514.86
24.07.040 | Porta de abrir em chapa de aço galvanizado, com requadro em tela ondulada malha 2´ e fio 12 | m² | 678.2 | 98.61 | 776.81
24.08
24.08.020 | Corrimão duplo em tubo de aço inoxidável escovado, com diâmetro de 1 1/2´ e montantes com diâmetro de 2´ | m | 671.33 | 41.95 | 713.28
24.08.031 | Corrimão em tubo de aço inoxidável escovado, diâmetro de 1 1/2" | m | 375.58 | 17.49 | 393.07
24.08.040 | Corrimão em tubo de aço inoxidável escovado, diâmetro de 1 1/2´ e montantes com diâmetro de 2´ | m | 540.67 | 34.96 | 575.63
24.20
24.20.020 | Recolocação de esquadrias metálicas | m² | 0 | 34.96 | 34.96
24.20.040 | Recolocação de batentes | m | 1.18 | 9.09 | 10.27
24.20.060 | Recolocação de escada de marinheiro | m | 0 | 20.97 | 20.97
24.20.090 | Solda MIG em esquadrias metálicas | m | 14.65 | 23.49 | 38.14
24.20.100 | Brete para instalação lateral em grade de segurança | cj | 2200.96 | 81.98 | 2282.94
24.20.120 | Batente em chapa dobrada para portas | m | 47.1 | 9.09 | 56.19
24.20.140 | Batente em chapa de aço SAE 1010/1020, espessura de 3/16´, para obras de segurança | m | 191.44 | 9.09 | 200.53
24.20.200 | Chapa de ferro nº 14, inclusive soldagem | m² | 126.89 | 41.95 | 168.84
24.20.230 | Tela ondulada em aço galvanizado fio 10 BWG, malha de 1´ | m² | 66 | 7.61 | 73.61
24.20.270 | Tela em aço galvanizado fio 16 BWG, malha de 1´ - tipo alambrado | m² | 27.68 | 7.61 | 35.29
24.20.300 | Chapa perfurada em aço SAE 1020, furos redondos de diâmetro 7,5 mm, espessura 1/8´ - soldagem tipo MIG | m² | 334.26 | 76.27 | 410.53
24.20.310 | Chapa perfurada em aço SAE 1020, furos redondos de diâmetro 25 mm, espessura 1/4´ - inclusive soldagem | m² | 536.31 | 76.27 | 612.58
25
25.01
25.01.020 | Caixilho em alumínio fixo, sob medida | m² | 509.08 | 52.45 | 561.53
25.01.030 | Caixilho em alumínio basculante com vidro, linha comercial | m² | 243.79 | 52.45 | 296.24
25.01.040 | Caixilho em alumínio basculante, sob medida | m² | 633.2 | 52.45 | 685.65
25.01.050 | Caixilho em alumínio maxim-ar com vidro, linha comercial | m² | 539.08 | 52.45 | 591.53
25.01.060 | Caixilho em alumínio maxim-ar, sob medida | m² | 545.39 | 52.45 | 597.84
25.01.070 | Caixilho em alumínio de correr com vidro, linha comercial | m² | 256.1 | 52.45 | 308.55
25.01.080 | Caixilho em alumínio de correr, sob medida | m² | 585.87 | 52.45 | 638.32
25.01.090 | Caixilho em alumínio tipo veneziana com vidro, linha comercial | m² | 507.84 | 52.45 | 560.29
25.01.100 | Caixilho em alumínio tipo veneziana, sob medida | m² | 699.44 | 52.45 | 751.89
25.01.110 | Caixilho guilhotina em alumínio anodizado, sob medida | m² | 644.43 | 52.45 | 696.88
25.01.120 | Caixilho tipo veneziana industrial com montantes em alumínio e aletas em fibra de vidro | m² | 208.15 | 0 | 208.15
25.01.240 | Caixilho fixo em alumínio, sob medida - branco | m² | 577.98 | 40.3 | 618.28
25.01.361 | Caixilho em alumínio maxim-ar com vidro - branco | m² | 1020.19 | 52.45 | 1072.64
25.01.371 | Caixilho em alumínio basculante com vidro - branco | m² | 960.97 | 52.45 | 1013.42
25.01.380 | Caixilho em alumínio de correr com vidro - branco | m² | 587.7 | 52.45 | 640.15
25.01.400 | Caixilho em alumínio anodizado fixo | m² | 471.51 | 40.3 | 511.81
25.01.410 | Caixilho em alumínio anodizado maxim-ar | m² | 610.92 | 40.3 | 651.22
25.01.430 | Caixilho em alumínio fixo, tipo fachada | m² | 482.39 | 30.23 | 512.62
25.01.440 | Caixilho em alumínio maxim-ar, tipo fachada | m² | 524.19 | 30.23 | 554.42
25.01.450 | Caixilho em alumínio para pele de vidro, tipo fachada | m² | 420.64 | 30.23 | 450.87
25.01.460 | Gradil em alumínio natural, sob medida | m² | 706.13 | 0 | 706.13
25.01.470 | Caixilho fixo tipo veneziana em alumínio anodizado, sob medida - branco | m² | 800.56 | 0 | 800.56
25.01.480 | Caixilho em alumínio com pintura eletrostática, basculante, sob medida - branco | m² | 582.63 | 0 | 582.63
25.01.490 | Caixilho em alumínio com pintura eletrostática, maxim-ar, sob medida - branco | m² | 577.69 | 0 | 577.69
25.01.500 | Caixilho em alumínio anodizado fixo, sob medida - bronze/preto | m² | 621.23 | 52.45 | 673.68
25.01.510 | Caixilho em alumínio anodizado basculante, sob medida - bronze/preto | m² | 832.25 | 52.45 | 884.7
25.01.520 | Caixilho em alumínio anodizado maxim-ar, sob medida - bronze/preto | m² | 618.14 | 52.45 | 670.59
25.01.530 | Caixilho em alumínio anodizado de correr, sob medida - bronze/preto | m² | 690.29 | 52.45 | 742.74
25.02
25.02.010 | Porta de entrada de abrir em alumínio com vidro, linha comercial | m² | 510.78 | 104.88 | 615.66
25.02.020 | Porta de entrada de abrir em alumínio, sob medida | m² | 666.23 | 104.88 | 771.11
25.02.040 | Porta de entrada de correr em alumínio, sob medida | m² | 730.64 | 104.88 | 835.52
25.02.042 | Porta de correr em alumínio tipo lambri branco, sob medida | m² | 536.18 | 52.45 | 588.63
25.02.050 | Porta veneziana de abrir em alumínio, linha comercial | m² | 472.47 | 104.88 | 577.35
25.02.060 | Porta/portinhola em alumínio, sob medida | m² | 590.8 | 104.88 | 695.68
25.02.070 | Portinhola tipo veneziana em alumínio, linha comercial | m² | 408.3 | 104.88 | 513.18
25.02.110 | Porta veneziana de abrir em alumínio, sob medida | m² | 684.52 | 104.88 | 789.4
25.02.211 | Porta veneziana de abrir em alumínio - cor branca | m² | 425.1 | 104.88 | 529.98
25.02.221 | Porta de correr em alumínio com veneziana e vidro - cor branca | m² | 761.09 | 104.88 | 865.97
25.02.230 | Porta em alumínio anodizado de abrir, sob medida - bronze/preto | m² | 732.02 | 52.45 | 784.47
25.02.240 | Porta em alumínio anodizado de correr, sob medida - bronze/preto | m² | 670.29 | 52.45 | 722.74
25.02.250 | Porta em alumínio anodizado de abrir, tipo veneziana, sob medida - bronze/preto | m² | 701.02 | 52.45 | 753.47
25.02.260 | Portinhola em alumínio anodizado de correr, tipo veneziana, sob medida - bronze/preto | m² | 768.16 | 52.45 | 820.61
25.02.300 | Porta de abrir em alumínio com pintura eletrostática, sob medida - cor branca | m² | 716.16 | 104.88 | 821.04
25.02.310 | Porta de abrir em alumínio tipo lambri, sob medida - cor branca | m² | 761.94 | 104.88 | 866.82
25.20
25.20.020 | Tela de proteção tipo mosquiteira removível, em fibra de vidro com revestimento em PVC e requadro em alumínio | m² | 158.89 | 0 | 158.89
26
26.01
26.01.020 | Vidro liso transparente de 3 mm | m² | 61.58 | 22.99 | 84.57
26.01.040 | Vidro liso transparente de 4 mm | m² | 75.48 | 22.99 | 98.47
26.01.060 | Vidro liso transparente de 5 mm | m² | 84.66 | 22.99 | 107.65
26.01.080 | Vidro liso transparente de 6 mm | m² | 107.05 | 22.99 | 130.04
26.01.140 | Vidro liso laminado colorido de 6 mm | m² | 262.96 | 22.99 | 285.95
26.01.155 | Vidro liso laminado colorido de 10 mm | m² | 447.66 | 22.99 | 470.65
26.01.160 | Vidro liso laminado leitoso de 6 mm | m² | 329.02 | 22.99 | 352.01
26.01.168 | Vidro liso laminado incolor de 6 mm | m² | 165.45 | 22.99 | 188.44
26.01.169 | Vidro liso laminado incolor de 8 mm | m² | 273.94 | 22.99 | 296.93
26.01.170 | Vidro liso laminado incolor de 10 mm | m² | 262.95 | 22.99 | 285.94
26.01.190 | Vidro liso laminado jateado de 6 mm | m² | 295.3 | 22.99 | 318.29
26.01.230 | Vidro fantasia de 3/4 mm | m² | 77.02 | 22.99 | 100.01
26.01.348 | Vidro multilaminado de alta segurança, proteção balística nível III | m² | 2747.63 | 0 | 2747.63
26.01.350 | Vidro multilaminado de alta segurança em policarbonato, proteção balística nível III | m² | 4680 | 0 | 4680
26.01.460 | Vidros float monolíticos verde de 6 mm | m² | 276.2 | 22.99 | 299.19
26.02
26.02.020 | Vidro temperado incolor de 6 mm | m² | 160.08 | 0 | 160.08
26.02.040 | Vidro temperado incolor de 8 mm | m² | 170.34 | 0 | 170.34
26.02.060 | Vidro temperado incolor de 10 mm | m² | 216.11 | 0 | 216.11
26.02.120 | Vidro temperado cinza ou bronze de 6 mm | m² | 231.88 | 0 | 231.88
26.02.140 | Vidro temperado cinza ou bronze de 8 mm | m² | 277.96 | 0 | 277.96
26.02.160 | Vidro temperado cinza ou bronze de 10 mm | m² | 352.03 | 0 | 352.03
26.02.170 | Vidro temperado serigrafado incolor de 8 mm | m² | 483.64 | 0 | 483.64
26.02.300 | Vidro temperado neutro verde de 10 mm | m² | 374.8 | 0 | 374.8
26.03
26.03.070 | Vidro laminado temperado incolor de 8mm | m² | 367.51 | 0 | 367.51
26.03.074 | Vidro laminado temperado incolor de 16 mm | m² | 627.94 | 0 | 627.94
26.03.090 | Vidro laminado temperado jateado de 8 mm | m² | 563.63 | 0 | 563.63
26.03.300 | Vidro laminado temperado neutro verde de 12 mm | m² | 911.56 | 0 | 911.56
26.04
26.04.010 | Espelho em vidro cristal liso, espessura de 4 mm | m² | 331.6 | 0 | 331.6
26.04.030 | Espelho comum de 3 mm com moldura em alumínio | m² | 388.23 | 17.49 | 405.72
26.20
26.20.010 | Massa para vidro | m | 1.05 | 3.44 | 4.49
26.20.020 | Recolocação de vidro inclusive emassamento ou recolocação de baguetes | m² | 5.26 | 45.98 | 51.24
27
27.02
27.02.001 | Chapa em policarbonato compacta, fumê, espessura de 6mm | m² | 389.04 | 80.74 | 469.78
27.02.011 | Chapa em policarbonato compacta, cristal, espessura de 6 mm | m² | 315.14 | 80.74 | 395.88
27.02.041 | Chapa em policarbonato compacta, cristal, espessura de 10 mm | m² | 532.03 | 80.74 | 612.77
27.02.050 | Chapa de policarbonato alveolar de 6 mm | m² | 65.67 | 80.74 | 146.41
27.03
27.03.030 | Placa de poliéster reforçada com fibra de vidro de 3 mm | m² | 132.08 | 45.98 | 178.06
27.04
27.04.031 | Caixilho de correr em PVC com vidro e persiana | m² | 1573.96 | 79.77 | 1653.73
27.04.040 | Corrimão, bate-maca ou protetor de parede em PVC, com amortecimento à impacto, altura de 131 mm | m | 218.61 | 64.51 | 283.12
27.04.050 | Protetor de parede ou bate-maca em PVC flexível, com amortecimento à impacto, altura de 150 mm | m | 39.26 | 20.97 | 60.23
27.04.051 | Faixa em vinil para proteção de paredes, com amortecimento à alto impacto, altura de 400 mm | m | 73.57 | 9.6 | 83.17
27.04.052 | Cantoneira adesiva em vinil de alto impacto | m | 54.72 | 5.24 | 59.96
27.04.060 | Bate-maca ou protetor de parede curvo em PVC, com amortecimento à impacto, altura de 200 mm | m | 108.29 | 57.17 | 165.46
27.04.070 | Bate-maca ou protetor de parede em PVC, com amortecimento à impacto, altura de 200 mm | m | 74.44 | 29.2 | 103.64
28
28.01
28.01.020 | Ferragem completa com maçaneta tipo alavanca, para porta externa com 1 folha | cj | 178.07 | 52.45 | 230.52
28.01.030 | Ferragem completa com maçaneta tipo alavanca, para porta externa com 2 folhas | cj | 404.3 | 69.92 | 474.22
28.01.040 | Ferragem completa com maçaneta tipo alavanca, para porta interna com 1 folha | cj | 138.66 | 52.45 | 191.11
28.01.050 | Ferragem completa com maçaneta tipo alavanca, para porta interna com 2 folhas | cj | 343.23 | 69.92 | 413.15
28.01.070 | Ferragem completa para porta de box de WC tipo livre/ocupado | cj | 110.45 | 52.45 | 162.9
28.01.080 | Ferragem adicional para porta vão simples em divisória | cj | 152.29 | 0 | 152.29
28.01.090 | Ferragem adicional para porta vão duplo em divisória | cj | 238.57 | 0 | 238.57
28.01.146 | Fechadura eletromagnética para capacidade de atraque de 150 kgf | un | 225.25 | 58.15 | 283.4
28.01.150 | Fechadura elétrica de sobrepor para porta ou portão com peso até 400 kg | cj | 328.75 | 58.15 | 386.9
28.01.160 | Mola aérea para porta, com esforço acima de 50 kg até 60 kg | un | 187.38 | 16.4 | 203.78
28.01.171 | Mola aérea para porta, com esforço acima de 60 kg até 80 kg | un | 194.09 | 16.4 | 210.49
28.01.180 | Mola aérea hidráulica, para porta com largura até 1,60 m | un | 2295.4 | 40.99 | 2336.39
28.01.210 | Fechadura tipo alavanca com chave para porta corta-fogo | un | 432.52 | 30.75 | 463.27
28.01.250 | Visor tipo olho mágico | un | 18.46 | 10.49 | 28.95
28.01.270 | Fechadura de segurança para cela tipo gorges, com clic e abertura de um lado | cj | 608.46 | 5.04 | 613.5
28.01.280 | Fechadura de segurança para cela tipo gorges, com clic e abertura de um lado, embutida em caixa | cj | 873.07 | 5.04 | 878.11
28.01.290 | Fechadura de segurança para corredor tipo gorges, com abertura de dois lados | cj | 692.71 | 5.04 | 697.75
28.01.330 | Mola hidráulica de piso, para porta com largura até 1,10 m e peso até 120 kg | un | 800.15 | 40.99 | 841.14
28.01.400 | Ferrolho de segurança de 1,20 m, para adaptação em portas de celas, embutido em caixa | un | 671.43 | 81.98 | 753.41
28.01.550 | Fechadura com maçaneta tipo alavanca em aço inoxidável, para porta externa | un | 203.01 | 52.45 | 255.46
28.05
28.05.020 | Cadeado de latão com cilindro - trava dupla - 25/27mm | un | 14.42 | 0 | 14.42
28.05.040 | Cadeado de latão com cilindro - trava dupla - 35/36mm | un | 20.5 | 0 | 20.5
28.05.060 | Cadeado de latão com cilindro - trava dupla - 50mm | un | 34.01 | 0 | 34.01
28.05.070 | Cadeado de latão com cilindro de alta segurança, com 16 pinos e tetra-chave - 70mm | un | 112.45 | 0 | 112.45
28.05.080 | Cadeado de latão com cilindro - trava dupla - 60mm | un | 54.86 | 0 | 54.86
28.20
28.20.020 | Recolocação de fechaduras de embutir | un | 0 | 52.45 | 52.45
28.20.030 | Barra antipânico de sobrepor para porta de 1 folha | un | 573.22 | 40.99 | 614.21
28.20.040 | Recolocação de fechaduras e fechos de sobrepor | un | 0 | 45.11 | 45.11
28.20.050 | Barra antipânico de sobrepor e maçaneta livre para porta de 1 folha | cj | 1022.81 | 53.29 | 1076.1
28.20.060 | Recolocação de dobradiças | un | 0 | 5.94 | 5.94
28.20.070 | Ferragem para portão de tapume | cj | 249.77 | 104.88 | 354.65
28.20.090 | Dobradiça tipo gonzo, diâmetro de 1 1/2´ com abas de 2´ x 3/8´ | un | 90.04 | 19.87 | 109.91
28.20.170 | Brete para instalação superior em porta chapa/grade de segurança | cj | 2475.43 | 122.97 | 2598.4
28.20.210 | Ferrolho de segurança para adaptação em portas de celas | un | 231.73 | 40.99 | 272.72
28.20.211 | Maçaneta tipo alavanca, acionamento com chave, para porta corta-fogo | un | 193.33 | 30.75 | 224.08
28.20.220 | Dobradiça inferior para porta de vidro temperado | un | 53.8 | 6.97 | 60.77
28.20.230 | Dobradiça superior para porta de vidro temperado | un | 59.13 | 6.97 | 66.1
28.20.360 | Suporte duplo para vidro temperado fixado em alvenaria | un | 141.62 | 6.97 | 148.59
28.20.411 | Dobradiça em aço cromado de 3 1/2", para porta de até 21 kg | cj | 17.87 | 5.94 | 23.81
28.20.412 | Dobradiça em aço inoxidável de 3" x 2 1/2", para porta de até 25 kg | un | 24.88 | 5.94 | 30.82
28.20.413 | Dobradiça em latão cromado reforçada de 3 1/2" x 3", para porta de até 35 kg | un | 31.65 | 5.94 | 37.59
28.20.430 | Dobradiça em latão cromado, com mola tipo vai e vem, de 3" | cj | 136.64 | 12.59 | 149.23
28.20.510 | Pivô superior lateral para porta em vidro temperado | un | 34.78 | 6.97 | 41.75
28.20.550 | Mancal inferior com rolamento para porta em vidro temperado | un | 69.29 | 6.97 | 76.26
28.20.590 | Contra fechadura de centro para porta em vidro temperado | un | 68.06 | 5.04 | 73.1
28.20.600 | Fechadura de centro com cilindro para porta em vidro temperado | un | 115.01 | 6.97 | 121.98
28.20.650 | Puxador duplo em aço inoxidável, para porta de madeira, alumínio ou vidro, de 350 mm | un | 653.58 | 61.49 | 715.07
28.20.750 | Capa de proteção para fechadura / ferrolho | un | 11.49 | 39.73 | 51.22
28.20.760 | Espelho para trinco de piso para porta em vidro temperado | un | 16.75 | 6.97 | 23.72
28.20.770 | Trinco de piso para porta em vidro temperado | un | 113.86 | 6.97 | 120.83
28.20.800 | Equipamento automatizador de portas deslizantes para folha dupla | un | 8659.07 | 0 | 8659.07
28.20.810 | Equipamento automatizador telescópico unilateral de portas deslizantes para folha dupla | un | 12037.46 | 0 | 12037.46
28.20.820 | Barra antipânico de sobrepor com maçaneta e chave, para porta em vidro de 1 folha | cj | 632.59 | 77.52 | 710.11
28.20.830 | Barra antipânico de sobrepor com maçaneta e chave, para porta dupla em vidro | cj | 1298.63 | 155.04 | 1453.67
28.20.840 | Barra antipânico para porta dupla com travamentos horizontal e vertical completa, com maçaneta tipo alavanca e chave, para vãos de 1,40 a 1,60 m | cj | 1222.67 | 163.96 | 1386.63
28.20.850 | Barra antipânico para porta dupla com travamentos horizontal e vertical completa, com maçaneta tipo alavanca e chave, para vãos de 1,70 a 2,60 m | cj | 1298.53 | 163.96 | 1462.49
28.20.860 | Veda porta/veda fresta com escova em alumínio branco | m | 51.95 | 9.6 | 61.55
29
29.01
29.01.020 | Cantoneira em alumínio perfil sextavado | m | 4.42 | 12.41 | 16.83
29.01.030 | Perfil em alumínio natural | kg | 23.63 | 55.5 | 79.13
29.01.040 | Cantoneira em alumínio perfil ´Y´ | m | 5.4 | 12.41 | 17.81
29.01.210 | Cantoneira em aço galvanizado | kg | 8.31 | 12.41 | 20.72
29.01.230 | Cantoneira e perfis em ferro | kg | 5.15 | 12.41 | 17.56
29.03
29.03.010 | Cabo em aço galvanizado com alma de aço, diâmetro de 3/16´ (4,76 mm) | m | 4.91 | 10.49 | 15.4
29.03.020 | Cabo em aço galvanizado com alma de aço, diâmetro de 5/16´ (7,94 mm) | m | 8.21 | 10.49 | 18.7
29.03.030 | Cordoalha de aço galvanizado, diâmetro de 1/4´ (6,35 mm) | m | 4.68 | 10.49 | 15.17
29.03.040 | Cabo em aço galvanizado com alma de aço, diâmetro de 3/8´ (9,52 mm) | m | 11.58 | 10.49 | 22.07
29.20
29.20.030 | Alumínio liso para complementos e reparos | kg | 32.14 | 12.77 | 44.91
30
30.01
30.01.010 | Barra de apoio reta, para pessoas com mobilidade reduzida, em tubo de aço inoxidável de 1 1/2´ | m | 151.63 | 11.53 | 163.16
30.01.020 | Barra de apoio reta, para pessoas com mobilidade reduzida, em tubo de aço inoxidável de 1 1/2´ x 500 mm | un | 95.15 | 10.49 | 105.64
30.01.030 | Barra de apoio reta, para pessoas com mobilidade reduzida, em tubo de aço inoxidável de 1 1/2´ x 800 mm | un | 126.24 | 10.49 | 136.73
30.01.050 | Barra de apoio em ângulo de 90°, para pessoas com mobilidade reduzida, em tubo de aço inoxidável de 1 1/2´ x 800 x 800 mm | un | 324.29 | 10.49 | 334.78
30.01.061 | Barra de apoio lateral para lavatório, para pessoas com mobilidade reduzida, em tubo de aço inoxidável de 1.1/4", comprimento 25 a 30 cm | un | 141.54 | 10.49 | 152.03
30.01.080 | Barra de apoio reta, para pessoas com mobilidade reduzida, em tubo de alumínio, comprimento de 800 mm, acabamento com pintura epóxi | un | 124.52 | 10.49 | 135.01
30.01.090 | Barra de apoio em ângulo de 90°, para pessoas com mobilidade reduzida, em tubo de alumínio de 800 x 800 mm, acabamento com pintura epóxi | un | 263 | 10.49 | 273.49
30.01.110 | Barra de proteção para sifão, para pessoas com mobilidade reduzida, em tubo de alumínio, acabamento com pintura epóxi | un | 212.28 | 10.49 | 222.77
30.01.120 | Barra de apoio reta, para pessoas com mobilidade reduzida, em tubo de aço inoxidável de 1 1/4´ x 400 mm | un | 113.28 | 10.49 | 123.77
30.01.130 | Barra de proteção para lavatório, para pessoas com mobilidade reduzida, em tubo de alumínio acabamento com pintura epóxi | un | 327.43 | 17.49 | 344.92
30.03
30.03.032 | Purificador de pressão elétrico em chapa eletrozincado pré-pintada e tampo em aço inoxidável, capacidade de refrigeração de 2,75 l/h | un | 1375.3 | 54.53 | 1429.83
30.03.042 | Purificador de pressão elétrico em chapa eletrozincado pré-pintada e tampo em aço inoxidável, capacidade de refrigeração de 7,2 l/h | un | 2004.48 | 54.53 | 2059.01
30.04
30.04.010 | Revestimento em borracha sintética colorida de 5 mm, para sinalização tátil de alerta / direcional - assentamento argamassado | m² | 178.03 | 19.22 | 197.25
30.04.020 | Revestimento em borracha sintética colorida de 5 mm, para sinalização tátil de alerta / direcional - colado | m² | 132.33 | 8.04 | 140.37
30.04.030 | Piso em ladrilho hidráulico podotátil várias cores (25x25x2,5cm), assentado com argamassa mista | m² | 79.36 | 22.55 | 101.91
30.04.040 | Faixa em policarbonato para sinalização visual fotoluminescente, para degraus, comprimento de 20 cm | un | 3.81 | 1.22 | 5.03
30.04.060 | Revestimento em chapa de aço inoxidável para proteção de portas, altura de 40 cm | m | 319.57 | 0 | 319.57
30.04.070 | Rejuntamento de piso em ladrilho hidráulico (25x25x2,5cm) com argamassa industrializada para rejunte, juntas de 2 mm | m² | 3.22 | 7.96 | 11.18
30.04.090 | Sinalização visual de degraus com pintura esmalte epóxi, comprimento de 20 cm | un | 0.33 | 11.73 | 12.06
30.04.100 | Piso tátil de concreto, alerta / direcional, intertravado, espessura de 6 cm, com rejunte em areia | m² | 64.19 | 12.45 | 76.64
30.06
30.06.010 | Placa para sinalização tátil (início ou final) em braile para corrimão | un | 18.1 | 1.22 | 19.32
30.06.020 | Placa para sinalização tátil (pavimento) em braile para corrimão | un | 18.01 | 1.22 | 19.23
30.06.030 | Anel de borracha para sinalização tátil para corrimão, diâmetro de 4,5 cm | un | 24.62 | 1.22 | 25.84
30.06.050 | Tinta acrílica para sinalização visual de piso, com acabamento microtexturizado e antiderrapante | m | 25.89 | 17.79 | 43.68
30.06.061 | Sistema de alarme PNE com indicador audiovisual, para pessoas com mobilidade reduzida ou cadeirante | cj | 386.67 | 19.39 | 406.06
30.06.064 | Sistema de alarme PNE com indicador audiovisual, sistema sem fio (Wireless), para pessoas com mobilidade reduzida ou cadeirante | cj | 561.48 | 19.39 | 580.87
30.06.080 | Placa de identificação em alumínio para WC, com desenho universal de acessibilidade | un | 23.75 | 3.16 | 26.91
30.06.090 | Placa de identificação para estacionamento, com desenho universal de acessibilidade, tipo pedestal | un | 434.78 | 3.94 | 438.72
30.06.100 | Sinalização com pictograma para vaga de estacionamento | un | 126.61 | 62.21 | 188.82
30.06.110 | Sinalização com pictograma para vaga de estacionamento, com faixas demarcatórias | un | 224.81 | 142.2 | 367.01
30.06.124 | Sinalização com pictograma autoadesivo em policarbonato para piso 80 cm x 120 cm - área de resgate | un | 241.09 | 17.49 | 258.58
30.06.132 | Placa de sinalização tátil em poliestireno com alto relevo em braile, para identificação de pavimentos | un | 15.72 | 3.16 | 18.88
30.08
30.08.030 | Assento articulado para banho, em alumínio com pintura epóxi de 700 x 450 mm | un | 557.24 | 3.94 | 561.18
30.08.040 | Lavatório de louça para canto sem coluna para pessoas com mobilidade reduzida | un | 845.92 | 54.53 | 900.45
30.08.050 | Trocador acessível em MDF com revestimento em laminado melamínico de 180x80cm | un | 1684.56 | 284.36 | 1968.92
30.08.060 | Bacia sifonada de louça para pessoas com mobilidade reduzida - capacidade de 6 litros | un | 567 | 46.65 | 613.65
30.14
30.14.010 | Elevador de uso restrito a pessoas com mobilidade reduzida com 02 paradas, capacidade de 225 kg - uso interno em alvenaria | cj | 79141.48 | 0 | 79141.48
30.14.020 | Elevador de uso restrito a pessoas com mobilidade reduzida com 03 paradas, capacidade de 225 kg - uso interno em alvenaria | cj | 92683.52 | 0 | 92683.52
30.14.030 | Plataforma para elevação até 2,00 m, nas dimensões de 900 x 1400 mm, capacidade de 250 kg- percurso até 1,00 m de altura | cj | 40361.43 | 0 | 40361.43
30.14.040 | Plataforma para elevação até 2,00 m, nas dimensões de 900 x 1400 mm, capacidade de 250 kg - percurso superior a 1,00 m de altura | cj | 39800.18 | 0 | 39800.18
32
32.06
32.06.010 | Lã de vidro e/ou lã de rocha com espessura de 1´ | m² | 13.38 | 3.16 | 16.54
32.06.030 | Lã de vidro e/ou lã de rocha com espessura de 2´ | m² | 17.61 | 3.16 | 20.77
32.06.120 | Argila expandida | m³ | 379.09 | 44.15 | 423.24
32.06.130 | Espuma flexível de poliuretano poliéter/poliéster para absorção acústica, espessura de 50 mm | m² | 75.38 | 5.81 | 81.19
32.06.151 | Lâmina refletiva revestida com dupla face em alumínio, dupla malha de reforço e laminação entre camadas, para isolação térmica | m² | 11.26 | 8.56 | 19.82
32.06.231 | Película de controle solar refletiva na cor prata, para aplicação em vidros | m² | 75.54 | 0 | 75.54
32.06.380 | Isolamento acústico em placas de espuma semirrígida, com uma camada de manta HD, espessura de 50 mm | m² | 597.18 | 0 | 597.18
32.06.396 | Manta termoacústica em fibra cerâmica aluminizada, espessura de 38 mm | m² | 60.12 | 23.26 | 83.38
32.06.400 | Isolamento acústico em placas de espuma semirrígida incombustível, com superfície em cunhas anecóicas, espessura de 50 mm | m² | 369.23 | 0 | 369.23
32.07
32.07.040 | Junta plástica de 3/4´ x 1/8´ | m | 1.18 | 5.75 | 6.93
32.07.060 | Junta de latão bitola de 1/8´ | m | 40.37 | 5.75 | 46.12
32.07.090 | Junta de dilatação ou vedação com mastique de silicone, 1,0 x 0,5 cm - inclusive guia de apoio em polietileno | m | 4.02 | 2.4 | 6.42
32.07.110 | Junta a base de asfalto oxidado a quente | cm³ | 0.09 | 0.05 | 0.14
32.07.120 | Mangueira plástica flexível para junta de dilatação | m | 3.82 | 3.83 | 7.65
32.07.160 | Junta de dilatação elástica a base de poliuretano | cm³ | 0.11 | 0.09 | 0.2
32.07.230 | Perfil de acabamento com borracha termoplástica vulcanizada contínua flexível, para junta de dilatação de embutir - piso-piso | m | 226.39 | 3.5 | 229.89
32.07.240 | Perfil de acabamento com borracha termoplástica vulcanizada contínua flexível, para junta de dilatação de embutir - piso-parede | m | 108.07 | 3.5 | 111.57
32.07.250 | Perfil de acabamento com borracha termoplástica vulcanizada contínua flexível, para junta de dilatação de embutir - parede-parede ou forro-forro | m | 108.93 | 3.5 | 112.43
32.07.260 | Perfil de acabamento com borracha termoplástica vulcanizada contínua flexível, para junta de dilatação de embutir - parede-parede ou forro-forro - canto | m | 108.07 | 3.5 | 111.57
32.08
32.08.010 | Junta estrutural com poliestireno expandido de alta densidade P-III, espessura de 10 mm | m² | 6.79 | 2.36 | 9.15
32.08.030 | Junta estrutural com poliestireno expandido de alta densidade P-III, espessura de 20 mm | m² | 12.47 | 2.36 | 14.83
32.08.050 | Junta estrutural com perfilado termoplástico em PVC, perfil O-12 | m | 45.8 | 16.24 | 62.04
32.08.060 | Junta estrutural com perfilado termoplástico em PVC, perfil O-22 | m | 96.3 | 16.24 | 112.54
32.08.070 | Junta estrutural com perfil elastomérico para fissuras, painéis e estruturas em geral, movimentação máxima 15 mm | m | 131.49 | 0 | 131.49
32.08.090 | Junta estrutural com perfil elastomérico para fissuras, painéis e estruturas em geral, movimentação máxima 30 mm | m | 261.83 | 0 | 261.83
32.08.110 | Junta estrutural com perfil elastomérico e lábios poliméricos para obras de arte, movimentação máxima 40 mm | m | 609.26 | 7.89 | 617.15
32.08.130 | Junta estrutural com perfil elastomérico e lábios poliméricos para obras de arte, movimentação máxima 55 mm | m | 825.21 | 7.89 | 833.1
32.08.160 | Junta elástica estrutural de neoprene | m | 202 | 0 | 202
32.09
32.09.020 | Chapa de aço em bitolas medias | kg | 5.17 | 10.49 | 15.66
32.09.040 | Apoio em placa de neoprene fretado | dm³ | 119.61 | 6.99 | 126.6
32.10
32.10.050 | Proteção anticorrosiva, a base de resina epóxi com alcatrão, para ramais sob a terra, com DN até 1´ | m | 2.32 | 2.12 | 4.44
32.10.060 | Proteção anticorrosiva, a base de resina epóxi com alcatrão, para ramais sob a terra, com DN acima de 1´ até 2´ | m | 4.66 | 4.26 | 8.92
32.10.070 | Proteção anticorrosiva, a base de resina epóxi com alcatrão, para ramais sob a terra, com DN acima de 2´ até 3´ | m | 6.98 | 6.4 | 13.38
32.10.080 | Proteção anticorrosiva, a base de resina epóxi com alcatrão, para ramais sob a terra, com DN acima de 3´ até 4´ | m | 9.31 | 8.52 | 17.83
32.10.082 | Proteção anticorrosiva, a base de resina epóxi com alcatrão, para ramais sob a terra, com DN acima de 5´ até 6´ | m | 13.98 | 12.78 | 26.76
32.10.090 | Proteção anticorrosiva, com fita adesiva, para ramais sob a terra, com DN até 1´ | m | 17.59 | 1.31 | 18.9
32.10.100 | Proteção anticorrosiva, com fita adesiva, para ramais sob a terra, com DN acima de 1´ até 2´ | m | 31.72 | 1.84 | 33.56
32.10.110 | Proteção anticorrosiva, com fita adesiva, para ramais sob a terra, com DN acima de 2´ até 3´ | m | 53.57 | 2.36 | 55.93
32.11
32.11.150 | Proteção para isolamento térmico em alumínio | m² | 20.02 | 8.91 | 28.93
32.11.200 | Isolamento térmico em polietileno expandido, espessura de 5 mm, para tubulação de 1/2´ (15 mm) | m | 0.82 | 8.91 | 9.73
32.11.210 | Isolamento térmico em polietileno expandido, espessura de 5 mm, para tubulação de 3/4´ (22 mm) | m | 0.98 | 8.91 | 9.89
32.11.220 | Isolamento térmico em polietileno expandido, espessura de 5 mm, para tubulação de 1´ (28 mm) | m | 1.42 | 8.91 | 10.33
32.11.230 | Isolamento térmico em polietileno expandido, espessura de 10 mm, para tubulação de 1 1/4´ (35 mm) | m | 1.46 | 8.91 | 10.37
32.11.240 | Isolamento térmico em polietileno expandido, espessura de 10 mm, para tubulação de 1 1/2´ (42 mm) | m | 3 | 8.91 | 11.91
32.11.250 | Isolamento térmico em polietileno expandido, espessura de 10 mm, para tubulação de 2´ (54 mm) | m | 4.11 | 8.91 | 13.02
32.11.270 | Isolamento térmico em espuma elastomérica, espessura de 9 a 12 mm, para tubulação de 1/4´ (cobre) | m | 4.06 | 8.91 | 12.97
32.11.280 | Isolamento térmico em espuma elastomérica, espessura de 9 a 12 mm, para tubulação de 1/2´ (cobre) | m | 4.35 | 8.91 | 13.26
32.11.290 | Isolamento térmico em espuma elastomérica, espessura de 9 a 12 mm, para tubulação de 5/8´ (cobre) ou 1/4´ (ferro) | m | 4.86 | 8.91 | 13.77
32.11.300 | Isolamento térmico em espuma elastomérica, espessura de 9 a 12 mm, para tubulação de 1´ (cobre) | m | 5.69 | 8.91 | 14.6
32.11.310 | Isolamento térmico em espuma elastomérica, espessura de 19 a 26 mm, para tubulação de 7/8´ (cobre) ou 1/2´ (ferro) | m | 12.28 | 8.91 | 21.19
32.11.320 | Isolamento térmico em espuma elastomérica, espessura de 19 a 26 mm, para tubulação de 1 1/8´ (cobre) ou 3/4´ (ferro) | m | 14.18 | 8.91 | 23.09
32.11.330 | Isolamento térmico em espuma elastomérica, espessura de 19 a 26 mm, para tubulação de 1 3/8´ (cobre) ou 1´ (ferro) | m | 16.91 | 8.91 | 25.82
32.11.340 | Isolamento térmico em espuma elastomérica, espessura de 19 a 26 mm, para tubulação de 1 5/8´ (cobre) ou 1 1/4´ (ferro) | m | 20.15 | 8.91 | 29.06
32.11.350 | Isolamento térmico em espuma elastomérica, espessura de 19 a 26 mm, para tubulação de 1 1/2´ (ferro) | m | 23.19 | 8.91 | 32.1
32.11.360 | Isolamento térmico em espuma elastomérica, espessura de 19 a 26 mm, para tubulação de 2´ (ferro) | m | 25.44 | 8.91 | 34.35
32.11.370 | Isolamento térmico em espuma elastomérica, espessura de 19 a 26 mm, para tubulação de 2 1/2´ (ferro) | m | 31.75 | 8.91 | 40.66
32.11.380 | Isolamento térmico em espuma elastomérica, espessura de 19 a 26 mm, para tubulação de 3 1/2´ (cobre) ou 3´ (ferro) | m | 34.45 | 8.91 | 43.36
32.11.390 | Isolamento térmico em espuma elastomérica, espessura de 19 a 26 mm, para tubulação de 4´ (ferro) | m | 49.83 | 8.91 | 58.74
32.11.400 | Isolamento térmico em espuma elastomérica, espessura de 19 a 26 mm, para tubulação de 5´ (ferro) | m | 59.42 | 8.91 | 68.33
32.11.410 | Isolamento térmico em espuma elastomérica, espessura de 19 a 26 mm, para tubulação de 6´ (ferro) | m | 84.2 | 8.91 | 93.11
32.11.420 | Manta em espuma elastomérica, espessura de 19 a 26 mm, para isolamento térmico de tubulação acima de 6´ | m² | 113.44 | 16.36 | 129.8
32.11.430 | Isolamento térmico em espuma elastomérica, espessura de 19 a 26 mm, para tubulação de 3/8" (cobre) ou 1/8" (ferro) | m | 8.99 | 8.91 | 17.9
32.11.440 | Isolamento térmico em espuma elastomérica, espessura de 19 a 26 mm, para tubulação de 3/4" (cobre) ou 3/8" (ferro) | m | 11.06 | 8.91 | 19.97
32.15
32.15.030 | Impermeabilização em manta asfáltica com armadura, tipo III-B, espessura de 3 mm | m² | 42.82 | 15.22 | 58.04
32.15.040 | Impermeabilização em manta asfáltica com armadura, tipo III-B, espessura de 4 mm | m² | 43.36 | 15.22 | 58.58
32.15.080 | Impermeabilização em manta asfáltica tipo III-B, espessura de 3 mm, face exposta em geotêxtil, com membrana acrílica | m² | 96.33 | 19.17 | 115.5
32.15.100 | Impermeabilização em manta asfáltica plastomérica com armadura, tipo III, espessura de 4 mm, face exposta em geotêxtil com membrana acrílica | m² | 99.28 | 19.17 | 118.45
32.15.240 | Impermeabilização com manta asfáltica tipo III, anti raiz, espessura de 4 mm | m² | 102.55 | 0 | 102.55
32.16
32.16.010 | Impermeabilização em pintura de asfalto oxidado com solventes orgânicos, sobre massa | m² | 6.18 | 6.31 | 12.49
32.16.020 | Impermeabilização em pintura de asfalto oxidado com solventes orgânicos, sobre metal | m² | 4.32 | 6.31 | 10.63
32.16.030 | Impermeabilização em membrana de asfalto modificado com elastômeros, na cor preta | m² | 26.38 | 6.31 | 32.69
32.16.040 | Impermeabilização em membrana de asfalto modificado com elastômeros, na cor preta e reforço em tela poliéster | m² | 39.1 | 17.49 | 56.59
32.16.050 | Impermeabilização em membrana à base de polímeros acrílicos, na cor branca | m² | 33.18 | 6.31 | 39.49
32.16.060 | Impermeabilização em membrana à base de polímeros acrílicos, na cor branca e reforço em tela poliéster | m² | 48.62 | 17.49 | 66.11
32.16.070 | Impermeabilização em membrana à base de resina termoplástica e cimentos aditivados com reforço em tela poliéster | m² | 26.24 | 20.64 | 46.88
32.17
32.17.010 | Impermeabilização em argamassa impermeável com aditivo hidrófugo | m³ | 296.47 | 272.84 | 569.31
32.17.012 | Impermeabilização em argamassa de concreto não estrutural com aditivo hidrófugo | m³ | 388.33 | 0 | 388.33
32.17.030 | Impermeabilização em argamassa polimérica para umidade e água de percolação | m² | 3.94 | 6.65 | 10.59
32.17.040 | Impermeabilização em argamassa polimérica com reforço em tela poliéster para pressão hidrostática positiva | m² | 10.05 | 13.29 | 23.34
32.17.070 | Impermeabilização anticorrosiva em membrana epoxídica com alcatrão de hulha, sobre massa | m² | 27.12 | 6.65 | 33.77
32.20
32.20.010 | Recolocação de argila expandida | m³ | 0 | 63.08 | 63.08
32.20.020 | Aplicação de papel Kraft | m² | 2.93 | 3.16 | 6.09
32.20.050 | Tela em polietileno, malha hexagonal de 1/2´, para armadura de argamassa | m² | 1.76 | 3.16 | 4.92
32.20.060 | Tela galvanizada fio 24 BWG, malha hexagonal de 1/2´, para armadura de argamassa | m² | 7.67 | 3.16 | 10.83
33
33.01
33.01.040 | Estucamento e lixamento de concreto deteriorado | m² | 5.77 | 27.08 | 32.85
33.01.050 | Estucamento e lixamento de concreto | m² | 3.35 | 27.08 | 30.43
33.01.060 | Imunizante para madeira | m² | 4.19 | 5.94 | 10.13
33.01.280 | Reparo de trincas rasas até 5 mm de largura, na massa | m | 17.06 | 17.79 | 34.85
33.01.350 | Preparo de base para superfície metálica com fundo antioxidante | m² | 5.3 | 6.65 | 11.95
33.02
33.02.060 | Massa corrida a base de PVA | m² | 1.97 | 8.69 | 10.66
33.02.080 | Massa corrida à base de resina acrílica | m² | 3.14 | 8.69 | 11.83
33.02.120 | Massa corrida a óleo em superfície rebocada | m² | 10.17 | 8.69 | 18.86
33.03
33.03.220 | Tinta látex em elemento vazado | m² | 3.77 | 18.77 | 22.54
33.03.350 | Pintura especial em esmalte para lousa cor verde | m² | 5.27 | 16 | 21.27
33.03.740 | Resina acrílica plastificante | m² | 10.74 | 8.89 | 19.63
33.03.750 | Verniz acrílico | m² | 10.19 | 15.21 | 25.4
33.03.760 | Hidrorepelente incolor para fachada à base de silano-siloxano oligomérico disperso em água | m² | 6.22 | 11.07 | 17.29
33.03.770 | Hidrorepelente incolor para fachada à base de silano-siloxano oligomérico disperso em solvente | m² | 22.65 | 11.07 | 33.72
33.03.780 | Verniz de proteção antipichação | m² | 15.23 | 15.21 | 30.44
33.05
33.05.010 | Verniz fungicida para madeira | m² | 5.3 | 11.07 | 16.37
33.05.120 | Esmalte em rodapés, baguetes ou molduras de madeira | m | 1.97 | 1.98 | 3.95
33.05.330 | Verniz em superfície de madeira | m² | 5.55 | 12.64 | 18.19
33.05.360 | Verniz em rodapés, baguetes ou molduras de madeira | m | 1.47 | 1.58 | 3.05
33.06
33.06.020 | Acrílico para quadras e pisos cimentados | m² | 2.71 | 15.21 | 17.92
33.07
33.07.102 | Esmalte a base de água em estrutura metálica | m² | 7.23 | 28.43 | 35.66
33.07.130 | Pintura epóxi bicomponente em estruturas metálicas | kg | 4.18 | 0 | 4.18
33.07.140 | Pintura com esmalte alquídico em estrutura metálica | kg | 2.66 | 0 | 2.66
33.07.303 | Proteção passiva contra incêndio com tinta intumescente, com tempo requerido de resistência ao fogo TRRF = 60 min - aplicação em estrutura metálica | m² | 65.5 | 145.93 | 211.43
33.07.304 | Proteção passiva contra incêndio com tinta intumescente, com tempo requerido de resistência ao fogo TRRF = 120 min - aplicação em estrutura metálica | m² | 291.09 | 169.03 | 460.12
33.09
33.09.020 | Borracha clorada para faixas demarcatórias | m | 1.17 | 1.15 | 2.32
33.09.021 | Tinta acrílica para faixas demarcatórias | m | 0.67 | 2.27 | 2.94
33.10
33.10.010 | Tinta látex antimofo em massa, inclusive preparo | m² | 4.61 | 15.21 | 19.82
33.10.020 | Tinta látex em massa, inclusive preparo | m² | 5.8 | 15.21 | 21.01
33.10.030 | Tinta acrílica antimofo em massa, inclusive preparo | m² | 7.03 | 15.21 | 22.24
33.10.041 | Esmalte à base de água em massa, inclusive preparo | m² | 8.76 | 15.21 | 23.97
33.10.050 | Tinta acrílica em massa, inclusive preparo | m² | 6.75 | 15.21 | 21.96
33.10.060 | Epóxi em massa, inclusive preparo | m² | 43 | 32 | 75
33.10.070 | Borracha clorada em massa, inclusive preparo | m² | 13.47 | 15.21 | 28.68
33.10.100 | Textura acrílica para uso interno / externo, inclusive preparo | m² | 10.16 | 21.33 | 31.49
33.10.120 | Proteção passiva contra incêndio com tinta intumescente, tempo requerido de resistência ao fogo TRRF = 60 minutos - aplicação em painéis de gesso acartonado | m² | 203 | 0 | 203
33.10.130 | Proteção passiva contra incêndio com tinta intumescente, tempo requerido de resistência ao fogo TRRF = 120 minutos - aplicação em painéis de gesso acartonado | m² | 402.5 | 0 | 402.5
33.11
33.11.050 | Esmalte à base água em superfície metálica, inclusive preparo | m² | 11.05 | 21.33 | 32.38
33.12
33.12.011 | Esmalte à base de água em madeira, inclusive preparo | m² | 11.32 | 21.33 | 32.65
34
34.01
34.01.010 | Terra vegetal orgânica comum | m³ | 98.05 | 39.43 | 137.48
34.01.020 | Limpeza e regularização de áreas para ajardinamento (jardins e canteiros) | m² | 0 | 1.58 | 1.58
34.02
34.02.020 | Plantio de grama batatais em placas (praças e áreas abertas) | m² | 6.28 | 2.66 | 8.94
34.02.040 | Plantio de grama batatais em placas (jardins e canteiros) | m² | 5.81 | 3.99 | 9.8
34.02.070 | Forração com Lírio Amarelo, mínimo 18 mudas / m² - h= 0,50 m | m² | 45.9 | 5.08 | 50.98
34.02.080 | Plantio de grama São Carlos em placas (jardins e canteiros) | m² | 8.06 | 3.99 | 12.05
34.02.090 | Forração com Hera Inglesa, mínimo 18 mudas / m² - h= 0,15 m | m² | 29.52 | 5.08 | 34.6
34.02.100 | Plantio de grama esmeralda em placas (jardins e canteiros) | m² | 5.37 | 3.99 | 9.36
34.02.110 | Forração com clorofito, mínimo de 20 mudas / m² - h= 0,15 m | m² | 31.86 | 5.08 | 36.94
34.02.400 | Plantio de grama pelo processo hidrossemeadura | m² | 5.69 | 0 | 5.69
34.03
34.03.020 | Arbusto Azaléa - h= 0,60 a 0,80 m | un | 29.62 | 2.93 | 32.55
34.03.120 | Arbusto Moréia - h= 0,50 m | un | 22.43 | 2.93 | 25.36
34.03.130 | Arbusto Alamanda - h= 0,60 a 0,80 m | un | 22.44 | 2.93 | 25.37
34.03.150 | Arbusto Curcúligo - h= 0,60 a 0,80 m | un | 26.48 | 2.93 | 29.41
34.04
34.04.050 | Árvore ornamental tipo Pata de Vaca - h= 2,00 m | un | 62.47 | 25.37 | 87.84
34.04.130 | Árvore ornamental tipo Ipê Amarelo - h= 2,00 m | un | 55.43 | 25.37 | 80.8
34.04.160 | Árvore ornamental tipo Areca Bambu - h= 2,00 m | un | 68.98 | 25.37 | 94.35
34.04.164 | Árvore ornamental tipo Falso barbatimão - h = 2,00 m | un | 139.14 | 2.86 | 142
34.04.166 | Árvore ornamental tipo Aroeira salsa - h= 2,00 m | un | 61.45 | 2.86 | 64.31
34.04.280 | Árvore ornamental tipo Manacá-da-serra | un | 81.82 | 25.37 | 107.19
34.04.360 | Árvore ornamental tipo coqueiro Jerivá - h= 4,00 m | un | 184.31 | 25.37 | 209.68
34.04.370 | Árvore ornamental tipo Quaresmeira (Tibouchina granulosa) - h= 1,50 / 2,00 m | un | 39.46 | 25.37 | 64.83
34.05
34.05.020 | Cerca em arame farpado com mourões de concreto | m | 17.45 | 25.37 | 42.82
34.05.030 | Cerca em arame farpado com mourões de concreto, com ponta inclinada | m | 24.29 | 25.37 | 49.66
34.05.032 | Cerca em arame farpado com mourões de concreto, com ponta inclinada - 12 fiadas | m | 25.3 | 25.37 | 50.67
34.05.050 | Cerca em tela de aço galvanizado de 2´, montantes em mourões de concreto com ponta inclinada e arame farpado | m | 93.63 | 40.7 | 134.33
34.05.080 | Alambrado em tela de aço galvanizado de 2´, montantes metálicos e arame farpado, até 4,00 m de altura | m² | 162.74 | 0 | 162.74
34.05.110 | Alambrado em tela de aço galvanizado de 2´, montantes metálicos e arame farpado, acima de 4,00 m de altura | m² | 141.84 | 0 | 141.84
34.05.120 | Alambrado em tela de aço galvanizado de 1´, montantes metálicos e arame farpado | m² | 143.04 | 0 | 143.04
34.05.170 | Barreira de proteção perimetral em aço inoxidável AISI 430, dupla | m | 30.03 | 0 | 30.03
34.05.210 | Alambrado em tela de aço galvanizado de 2´, montantes metálicos com extremo superior duplo e arame farpado, acima de 4,00 m de altura | m² | 140.43 | 0 | 140.43
34.05.260 | Gradil em aço galvanizado eletrofundido, malha 65 x 132 mm e pintura eletrostática | m² | 265.81 | 52.33 | 318.14
34.05.270 | Alambrado em tela de aço galvanizado de 2´, montantes metálicos retos | m² | 161.09 | 0 | 161.09
34.05.290 | Portão de abrir em grade de aço galvanizado eletrofundida, malha 65 x 132 mm, e pintura eletrostática | m² | 1330.95 | 78.16 | 1409.11
34.05.300 | Portão de correr em grade de aço galvanizado eletrofundida, malha 65 x 132 mm, e pintura eletrostática | m² | 862.33 | 78.16 | 940.49
34.05.310 | Gradil de ferro perfilado, tipo parque | m² | 311.71 | 30.7 | 342.41
34.05.320 | Portão de ferro perfilado, tipo parque | m² | 440.99 | 26.63 | 467.62
34.05.350 | Portão de abrir em gradil eletrofundido, malha 5 x 15 cm | m² | 1171.84 | 61.33 | 1233.17
34.05.360 | Gradil tela eletrosoldado, malha de 5 x 15cm, galvanizado | m² | 66.97 | 76.67 | 143.64
34.05.370 | Fechamento de divisa - mourão com placas pré moldadas | m | 100.32 | 40.97 | 141.29
34.13
34.13.011 | Corte, recorte e remoção de árvore inclusive as raízes - diâmetro (DAP)>5cm<15cm | un | 113.69 | 123.1 | 236.79
34.13.021 | Corte, recorte e remoção de árvore inclusive as raízes - diâmetro (DAP)>15cm<30cm | un | 463.29 | 151.58 | 614.87
34.13.031 | Corte, recorte e remoção de árvore inclusive as raízes - diâmetro (DAP)>30cm<45cm | un | 1325.64 | 274.68 | 1600.32
34.13.041 | Corte, recorte e remoção de árvore inclusive as raízes - diâmetro (DAP)>45cm<60cm | un | 1580.97 | 744.72 | 2325.69
34.13.051 | Corte, recorte e remoção de árvore inclusive as raízes - diâmetro (DAP)>60cm<100cm | un | 3118.84 | 1489.44 | 4608.28
34.13.060 | Corte, recorte e remoção de árvore inclusive as raízes - diâmetro (DAP) acima de 100 cm | un | 4572.39 | 1729.52 | 6301.91
34.20
34.20.050 | Tela de arame galvanizado fio nº 22 BWG, malha de 2´, tipo galinheiro | m² | 4.39 | 6.14 | 10.53
34.20.080 | Tela de aço galvanizado fio nº 10 BWG, malha de 2´, tipo alambrado de segurança | m² | 40.09 | 8.51 | 48.6
34.20.110 | Recolocação de barreira de proteção perimetral, simples ou dupla | m | 10.46 | 0 | 10.46
34.20.160 | Recolocação de alambrado, com altura até 4,50 m | m² | 1.07 | 12.9 | 13.97
34.20.170 | Recolocação de alambrado, com altura acima de 4,50 m | m² | 1.11 | 17.26 | 18.37
34.20.380 | Suporte para apoio de bicicletas em tubo de aço galvanizado, diâmetro de 2 1/2´ | un | 231.14 | 140.46 | 371.6
34.20.390 | Grelha arvoreira em ferro fundido | m² | 490.51 | 17.49 | 508
35
35.01
35.01.070 | Tela de arame galvanizado fio nº 12 BWG, malha de 2´ | m² | 26.56 | 5.24 | 31.8
35.01.150 | Trave oficial completa com rede para futebol de salão | cj | 1028.39 | 125.85 | 1154.24
35.01.160 | Tabela completa com suporte e rede para basquete | un | 1207.57 | 1580.54 | 2788.11
35.01.170 | Poste oficial completo com rede para voleibol | cj | 753.04 | 125.85 | 878.89
35.01.550 | Piso em fibra de polipropileno corrugado para quadra de esportes, inclusive pintura | m² | 81.02 | 24.34 | 105.36
35.03
35.03.030 | Cancela automática metálica com barreira de alumínio até 3,50 m | un | 2765.75 | 0 | 2765.75
35.04
35.04.020 | Banco contínuo em concreto vazado | m | 68.37 | 75.9 | 144.27
35.04.120 | Banco em concreto pré-moldado, comprimento 150 cm | un | 312.8 | 16.9 | 329.7
35.04.130 | Banco de madeira sobre alvenaria | m² | 106.55 | 46.03 | 152.58
35.04.140 | Banco em concreto pré-moldado com pés vazados, comprimento 200 cm | un | 345.28 | 23.77 | 369.05
35.04.150 | Banco em concreto pré-moldado com 3 pés, comprimento 300 cm | un | 580.39 | 35.63 | 616.02
35.05
35.05.200 | Centro de atividades em madeira rústica | cj | 3252.28 | 167.81 | 3420.09
35.05.210 | Balanço duplo em madeira rústica | cj | 1329.97 | 167.81 | 1497.78
35.05.220 | Gangorra dupla em madeira rústica | cj | 706.27 | 167.81 | 874.08
35.05.240 | Gira-gira em ferro com assento de madeira (8 lugares) | cj | 1233.89 | 167.81 | 1401.7
35.07
35.07.020 | Plataforma com 3 mastros galvanizados, h= 7,00 m | cj | 3175.45 | 266.76 | 3442.21
35.07.030 | Plataforma com 3 mastros galvanizados, h= 9,00 m | cj | 4439.19 | 266.76 | 4705.95
35.07.060 | Mastro para bandeira galvanizado, h= 9,00 m | un | 1470.83 | 39.39 | 1510.22
35.07.070 | Mastro para bandeira galvanizado, h= 7,00 m | un | 1049.61 | 39.39 | 1089
35.20
35.20.010 | Tela em poliamida (nylon), malha 10 x 10 cm, fio 2 mm | m² | 9.73 | 0 | 9.73
35.20.050 | Conjunto de 4 lixeiras para coleta seletiva, com tampa basculante, capacidade 50 litros | un | 504.54 | 26.23 | 530.77
36
36.01
36.01.242 | Cubículo de média tensão, para uso ao tempo, classe 24 kV | cj | 84957.04 | 205.56 | 85162.6
36.01.252 | Cubículo de média tensão, para uso ao tempo, classe 17,5 kV | cj | 63385.97 | 205.56 | 63591.53
36.01.260 | Cubículo de entrada e medição para uso abrigado, classe 15 kV | cj | 84471.23 | 411.12 | 84882.35
36.03
36.03.010 | Caixa de medição tipo II (300 x 560 x 200) mm, padrão concessionárias | un | 105.36 | 134.32 | 239.68
36.03.020 | Caixa de medição polifásica (500 x 600 x 200) mm, padrão concessionárias | un | 172.24 | 134.32 | 306.56
36.03.030 | Caixa de medição externa tipo ´L´ (900 x 600 x 270) mm, padrão Concessionárias | un | 477.96 | 155.04 | 633
36.03.050 | Caixa de medição externa tipo ´N´ (1300 x 1200 x 270) mm, padrão Concessionárias | un | 1454.24 | 155.04 | 1609.28
36.03.060 | Caixa de medição externa tipo ´M´ (900 x 1200 x 270) mm, padrão Concessionárias | un | 1038.95 | 155.04 | 1193.99
36.03.080 | Caixa para seccionadora tipo ´T´ (900 x 600 x 250) mm, padrão Concessionárias | un | 341.13 | 116.28 | 457.41
36.03.090 | Caixa de medição interna tipo ´A1´ (1000 x 1000 x 300) mm, padrão Concessionárias | un | 1728.96 | 161.59 | 1890.55
36.03.120 | Caixa de proteção para transformador de corrente, (1000 x 750 x 300) mm, padrão Concessionárias | un | 572.34 | 155.04 | 727.38
36.03.130 | Caixa de proteção dos bornes do medidor, (300 x 250 x 90) mm, padrão Concessionárias | un | 69.54 | 77.52 | 147.06
36.03.150 | Caixa de entrada tipo ´E´ (560 x 350 x 210) mm - padrão Concessionárias | un | 129.83 | 134.32 | 264.15
36.03.160 | Caixa base lateral tipo ´N´ (1300 x 400 x 250) mm | un | 363.58 | 155.04 | 518.62
36.04
36.04.010 | Suporte para 1 isolador de baixa tensão | un | 12.56 | 11.63 | 24.19
36.04.030 | Suporte para 2 isoladores de baixa tensão | un | 23.09 | 11.63 | 34.72
36.04.050 | Suporte para 3 isoladores de baixa tensão | un | 37.2 | 11.63 | 48.83
36.04.070 | Suporte para 4 isoladores de baixa tensão | un | 52.73 | 11.63 | 64.36
36.05
36.05.010 | Isolador tipo roldana para baixa tensão de 76 x 79 mm | un | 17.93 | 7.76 | 25.69
36.05.020 | Isolador tipo castanha incluindo grampo de sustentação | un | 18.77 | 7.76 | 26.53
36.05.040 | Isolador tipo disco para 15 kV de 6´ - 150 mm | un | 49.79 | 7.76 | 57.55
36.05.080 | Isolador tipo pino para 15 kV, inclusive pino (poste) | un | 34.09 | 29.07 | 63.16
36.05.100 | Isolador pedestal para 15 kV | un | 70.72 | 7.76 | 78.48
36.05.110 | Isolador pedestal para 25 kV | un | 95.74 | 7.76 | 103.5
36.06
36.06.060 | Terminal modular (mufla) unipolar externo para cabo até 70 mm²/15 kV | cj | 362.31 | 19.39 | 381.7
36.06.080 | Terminal modular (mufla) unipolar interno para cabo até 70 mm²/15 kV | cj | 318.53 | 19.39 | 337.92
36.07
36.07.010 | Para-raios de distribuição, classe 12 kV/5 kA, completo, encapsulado com polímero | un | 142.71 | 18.18 | 160.89
36.07.030 | Para-raios de distribuição, classe 12 kV/10 kA, completo, encapsulado com polímero | un | 147.92 | 18.18 | 166.1
36.07.050 | Para-raios de distribuição, classe 15 kV/5 kA, completo, encapsulado com polímero | un | 159.44 | 18.18 | 177.62
36.07.060 | Para-raios de distribuição, classe 15 kV/10 kA, completo, encapsulado com polímero | un | 171.47 | 18.18 | 189.65
36.08
36.08.030 | Grupo gerador com potência de 250/228 kVA, variação de + ou - 5% - completo | un | 125854.91 | 1494.76 | 127349.67
36.08.040 | Grupo gerador com potência de 350/320 kVA, variação de + ou - 10% - completo | un | 168173.33 | 1494.76 | 169668.09
36.08.050 | Grupo gerador com potência de 88/80 kVA, variação de + ou - 10% - completo | un | 69380.99 | 1494.76 | 70875.75
36.08.060 | Grupo gerador com potência de 165/150 kVA, variação de + ou - 5% - completo | un | 90691.94 | 1494.76 | 92186.7
36.08.100 | Grupo gerador com potência de 55/50 kVA, variação de + ou - 10% - completo | un | 62210.96 | 797.9 | 63008.86
36.08.110 | Grupo gerador com potência de 180/168 kVA, variação de + ou - 5% - completo | un | 109934.04 | 1494.76 | 111428.8
36.08.290 | Grupo gerador com potência de 563/513 kVA, variação de + ou - 10% - completo | un | 225543.44 | 1654.34 | 227197.78
36.08.350 | Grupo gerador carenado com potência de 150/136 kVA, variação de + ou - 5% - completo | un | 114352.04 | 1494.76 | 115846.8
36.08.360 | Grupo gerador carenado com potência de 460/434 kVA, variação de + ou - 10% - completo | un | 247698.94 | 1639.16 | 249338.1
36.08.540 | Grupo gerador com potência de 460/434 kVA, variação de + ou - 10% - completo | un | 210031.28 | 1654.34 | 211685.62
36.09
36.09.020 | Transformador de potência trifásico de 225 kVA, classe 15 kV, a óleo | un | 16357.9 | 797.9 | 17155.8
36.09.050 | Transformador de potência trifásico de 150 kVA, classe 15 kV, a óleo | un | 11698 | 797.9 | 12495.9
36.09.060 | Transformador de potência trifásico de 500 kVA, classe 15 kV, a seco | un | 37775.87 | 1276.64 | 39052.51
36.09.070 | Transformador de potência trifásico de 1000 kVA, classe 15 kV, a seco com cabine | un | 64816.98 | 1276.64 | 66093.62
36.09.100 | Transformador de potência trifásico de 5 kVA, classe 0,6 kV, a seco com cabine | un | 3593.98 | 319.16 | 3913.14
36.09.110 | Transformador de potência trifásico de 7,5 kVA, classe 0,6 kV, a seco com cabine | un | 4019.46 | 319.16 | 4338.62
36.09.150 | Transformador de potência trifásico de 75 kVA, classe 15 kV, a óleo | un | 9037.32 | 797.9 | 9835.22
36.09.170 | Transformador de potência trifásico de 300 kVA, classe 15 kV, a óleo | un | 17843.49 | 797.9 | 18641.39
36.09.180 | Transformador de potência trifásico de 112,5 kVA, classe 15 kV, a óleo | un | 9554.1 | 797.9 | 10352
36.09.220 | Transformador de potência trifásico de 500 kVA, classe 15 kV, a seco com cabine | un | 49594.45 | 1276.64 | 50871.09
36.09.230 | Transformador de potência trifásico de 30 kVA, classe 1,2 KV, a seco com cabine | un | 8655.47 | 319.16 | 8974.63
36.09.250 | Transformador de potência trifásico de 500 kVA, classe 15 kV, a óleo | un | 33505.96 | 1276.64 | 34782.6
36.09.300 | Transformador de potência trifásico de 750 kVA, classe 15 kV, a óleo | un | 41130.27 | 1276.64 | 42406.91
36.09.360 | Transformador de potência trifásico de 750 kVA, classe 15 kV, a seco | un | 69472.31 | 1276.64 | 70748.95
36.09.370 | Transformador de potência trifásico de 300 kVA, classe 15 kV, a seco | un | 40426.19 | 797.9 | 41224.09
36.09.410 | Transformador de potência trifásico de 45 kVA, classe 15 kV, a seco | un | 15618.9 | 797.9 | 16416.8
36.09.440 | Transformador de potência trifásico de 500 kVA, classe 15 kV, a óleo - tipo pedestal | un | 73026.65 | 1276.64 | 74303.29
36.09.480 | Transformador trifásico a seco de 112,5 kVA, encapsulado em resina epóxi sob vácuo | un | 17076.61 | 797.9 | 17874.51
36.09.490 | Transformador trifásico a seco de 150 kVA, encapsulado em resina epóxi sob vácuo | un | 22877.54 | 797.9 | 23675.44
36.20
36.20.010 | Vergalhão de cobre eletrolítico, diâmetro de 3/8´ | m | 34.95 | 15.5 | 50.45
36.20.030 | União angular para vergalhão, diâmetro de 3/8´ | un | 35.71 | 7.76 | 43.47
36.20.040 | Bobina mínima para disjuntor (a óleo) | un | 779.54 | 50.52 | 830.06
36.20.050 | Terminal para vergalhão, diâmetro de 3/8´ | un | 14.41 | 7.76 | 22.17
36.20.060 | Braçadeira para fixação de eletroduto, até 4´ | un | 1.74 | 5.8 | 7.54
36.20.070 | Prensa vergalhão ´T´, diâmetro de 3/8´ | un | 13.06 | 7.76 | 20.82
36.20.090 | Vara para manobra em cabine em fibra de vidro, para tensão até 36 kV | un | 364.87 | 0.78 | 365.65
36.20.100 | Bucha para passagem interna/externa com isolação para 15 kV | un | 286.03 | 19.39 | 305.42
36.20.120 | Chapa de ferro de 1,50 x 0,50 m para bucha de passagem | un | 135.16 | 19.39 | 154.55
36.20.140 | Cruzeta de madeira de 2400 mm | un | 168.41 | 109.06 | 277.47
36.20.180 | Luva isolante de borracha, acima de 10 até 20 kV | par | 405.88 | 0.78 | 406.66
36.20.200 | Mão francesa de 700 mm | un | 15.37 | 38.76 | 54.13
36.20.210 | Luva isolante de borracha, até 10 kV | par | 313.91 | 0.78 | 314.69
36.20.220 | Mudança de tap do transformador | un | 0 | 218.12 | 218.12
36.20.240 | Óleo para disjuntor | l | 11.36 | 0.64 | 12
36.20.260 | Óleo para transformador | l | 11.36 | 0.94 | 12.3
36.20.280 | Placa de advertência ´Perigo Alta Tensão´ em cabine primária, nas dimensões 400 x 300 mm, chapa 18 | un | 38.7 | 7.89 | 46.59
36.20.330 | Luva de couro para proteção de luva isolante | par | 32.54 | 0.78 | 33.32
36.20.340 | Sela para cruzeta de madeira | un | 9.89 | 54.53 | 64.42
36.20.350 | Caixa porta luvas em madeira, com tampa | un | 35.96 | 0.78 | 36.74
36.20.360 | Suporte de transformador em poste ou estaleiro | un | 95.3 | 109.06 | 204.36
36.20.380 | Tapete de borracha isolante elétrico de 1000 x 1000 mm | un | 250.25 | 0.78 | 251.03
36.20.540 | Cruzeta metálica de 2400 mm, para fixação de mufla ou para-raios | un | 306.72 | 109.06 | 415.78
36.20.560 | Dispositivo Soft Starter para motor 15 cv, trifásico 220 V | un | 1544.55 | 38.76 | 1583.31
36.20.570 | Dispositivo Soft Starter para motor 25 cv, trifásico 220 V | un | 2327.78 | 38.76 | 2366.54
36.20.580 | Dispositivo Soft Starter para motor 50 cv, trifásico 220 V | un | 3018.03 | 38.76 | 3056.79
37
37.01
37.01.020 | Quadro Telebrás de embutir de 200 x 200 x 120 mm | un | 39.59 | 66.73 | 106.32
37.01.080 | Quadro Telebrás de embutir de 400 x 400 x 120 mm | un | 81.13 | 93.11 | 174.24
37.01.120 | Quadro Telebrás de embutir de 600 x 600 x 120 mm | un | 143.86 | 119.47 | 263.33
37.01.160 | Quadro Telebrás de embutir de 800 x 800 x 120 mm | un | 285.89 | 148.16 | 434.05
37.01.220 | Quadro Telebrás de embutir de 1200 x 1200 x 120 mm | un | 523.4 | 198.6 | 722
37.02
37.02.020 | Quadro Telebrás de sobrepor de 200 x 200 x 120 mm | un | 46.82 | 58.15 | 104.97
37.02.060 | Quadro Telebrás de sobrepor de 400 x 400 x 120 mm | un | 95.05 | 77.52 | 172.57
37.02.100 | Quadro Telebrás de sobrepor de 600 x 600 x 120 mm | un | 188.06 | 96.91 | 284.97
37.02.140 | Quadro Telebrás de sobrepor de 800 x 800 x 120 mm | un | 271.09 | 116.28 | 387.37
37.03
37.03.200 | Quadro de distribuição universal de embutir, para disjuntores 16 DIN / 12 Bolt-on - 150 A - sem componentes | un | 307.83 | 115.9 | 423.73
37.03.210 | Quadro de distribuição universal de embutir, para disjuntores 24 DIN / 18 Bolt-on - 150 A - sem componentes | un | 349.68 | 115.9 | 465.58
37.03.220 | Quadro de distribuição universal de embutir, para disjuntores 34 DIN / 24 Bolt-on - 150 A - sem componentes | un | 407.15 | 144.89 | 552.04
37.03.230 | Quadro de distribuição universal de embutir, para disjuntores 44 DIN / 32 Bolt-on - 150 A - sem componentes | un | 454.63 | 144.89 | 599.52
37.03.240 | Quadro de distribuição universal de embutir, para disjuntores 56 DIN / 40 Bolt-on - 225 A - sem componentes | un | 675.21 | 173.85 | 849.06
37.03.250 | Quadro de distribuição universal de embutir, para disjuntores 70 DIN / 50 Bolt-on - 225 A - sem componentes | un | 912.25 | 173.85 | 1086.1
37.04
37.04.250 | Quadro de distribuição universal de sobrepor, para disjuntores 16 DIN / 12 Bolt-on - 150 A - sem componentes | un | 399.92 | 86.94 | 486.86
37.04.260 | Quadro de distribuição universal de sobrepor, para disjuntores 24 DIN / 18 Bolt-on - 150 A - sem componentes | un | 469.09 | 86.94 | 556.03
37.04.270 | Quadro de distribuição universal de sobrepor, para disjuntores 34 DIN / 24 Bolt-on - 150 A - sem componentes | un | 530.77 | 115.9 | 646.67
37.04.280 | Quadro de distribuição universal de sobrepor, para disjuntores 44 DIN / 32 Bolt-on - 150 A - sem componentes | un | 574.91 | 115.9 | 690.81
37.04.290 | Quadro de distribuição universal de sobrepor, para disjuntores 56 DIN / 40 Bolt-on - 225 A - sem componentes | un | 792.57 | 144.89 | 937.46
37.04.300 | Quadro de distribuição universal de sobrepor, para disjuntores 70 DIN / 50 Bolt-on - 225 A - sem componentes | un | 1148.82 | 144.89 | 1293.71
37.06
37.06.010 | Painel autoportante em chapa de aço de 2 mm de espessura, com proteção mínima IP 54 - sem componentes | m² | 2170.3 | 102.78 | 2273.08
37.10
37.10.010 | Barramento de cobre nu | kg | 49.6 | 6.9 | 56.5
37.11
37.11.020 | Base de fusível Diazed completa para 25 A | un | 22.92 | 11.63 | 34.55
37.11.040 | Base de fusível Diazed completa para 63 A | un | 31.43 | 19.39 | 50.82
37.11.060 | Base de fusível NH até 125 A, com fusível | un | 32.8 | 38.76 | 71.56
37.11.080 | Base de fusível NH até 250 A, com fusível | un | 100.29 | 38.76 | 139.05
37.11.100 | Base de fusível NH até 400 A, com fusível | un | 150.34 | 38.76 | 189.1
37.11.120 | Base de fusível tripolar de 15 kV | un | 593.9 | 46.52 | 640.42
37.11.140 | Base de fusível unipolar de 15 kV | un | 227.69 | 46.52 | 274.21
37.12
37.12.020 | Fusível tipo NH 00 de 6 A até 160 A | un | 14.35 | 7.76 | 22.11
37.12.040 | Fusível tipo NH 1 de 36 A até 250 A | un | 32.56 | 7.76 | 40.32
37.12.060 | Fusível tipo NH 2 de 224 A até 400 A | un | 58.72 | 7.76 | 66.48
37.12.080 | Fusível tipo NH 3 de 400 A até 630 A | un | 85.44 | 7.76 | 93.2
37.12.120 | Fusível tipo HH para 15 kV de 2,5 A até 50 A | un | 179.28 | 7.76 | 187.04
37.12.140 | Fusível tipo HH para 15 kV de 60 A até 100 A | un | 278.02 | 7.76 | 285.78
37.12.200 | Fusível Diazed retardado de 2 A até 25 A | un | 3.5 | 7.76 | 11.26
37.12.220 | Fusível Diazed retardado de 35 A até 63 A | un | 5.08 | 7.76 | 12.84
37.12.300 | Fusível em vidro para ´TP´ de 0,5 A | un | 27.77 | 1.93 | 29.7
37.13
37.13.510 | Disjuntor fixo PVO trifásico, 17,5 kV, 630 A x 350 MVA, 50/60 Hz, com acessórios | un | 16037.98 | 243.38 | 16281.36
37.13.520 | Disjuntor a seco aberto trifásico, 600 V de 800 A, 50/60 Hz, com acessórios | un | 21391.38 | 218.12 | 21609.5
37.13.530 | Disjuntor fixo PVO trifásico, 15 kV, 630 A x 350 MVA, com relé de proteção de sobrecorrente e transformadores de corrente | cj | 22396.22 | 321.54 | 22717.76
37.13.550 | Disjuntor em caixa aberta tripolar extraível, 500V de 3200A, com acessórios | un | 49394.17 | 38.76 | 49432.93
37.13.570 | Disjuntor em caixa aberta tripolar extraível, 500V de 4000A, com acessórios | un | 92994.82 | 38.76 | 93033.58
37.13.600 | Disjuntor termomagnético, unipolar 127/220 V, corrente de 10 A até 30 A | un | 12.6 | 11.63 | 24.23
37.13.610 | Disjuntor termomagnético, unipolar 127/220 V, corrente de 35 A até 50 A | un | 19.97 | 11.63 | 31.6
37.13.630 | Disjuntor termomagnético, bipolar 220/380 V, corrente de 10 A até 50 A | un | 68.79 | 23.26 | 92.05
37.13.640 | Disjuntor termomagnético, bipolar 220/380 V, corrente de 60 A até 100 A | un | 104.88 | 23.26 | 128.14
37.13.650 | Disjuntor termomagnético, tripolar 220/380 V, corrente de 10 A até 50 A | un | 90.28 | 34.88 | 125.16
37.13.660 | Disjuntor termomagnético, tripolar 220/380 V, corrente de 60 A até 100 A | un | 110.63 | 34.88 | 145.51
37.13.690 | Disjuntor série universal, em caixa moldada, térmico e magnético fixos, bipolar 480 V, corrente de 60 A até 100 A | un | 320.06 | 38.76 | 358.82
37.13.700 | Disjuntor série universal, em caixa moldada, térmico e magnético fixos, bipolar 480/600 V, corrente de 125 A | un | 510.4 | 38.76 | 549.16
37.13.720 | Disjuntor série universal, em caixa moldada, térmico fixo e magnético ajustável, tripolar 600 V, corrente de 300 A até 400 A | un | 1717.6 | 77.52 | 1795.12
37.13.730 | Disjuntor série universal, em caixa moldada, térmico fixo e magnético ajustável, tripolar 600 V, corrente de 500 A até 630 A | un | 2854.48 | 77.52 | 2932
37.13.740 | Disjuntor série universal, em caixa moldada, térmico fixo e magnético ajustável, tripolar 600 V, corrente de 700 A até 800 A | un | 4937.16 | 77.52 | 5014.68
37.13.760 | Disjuntor em caixa moldada, térmico e magnético ajustáveis, tripolar 630/690 V, faixa de ajuste de 440 até 630 A | un | 7250.09 | 77.52 | 7327.61
37.13.770 | Disjuntor em caixa moldada, térmico e magnético ajustáveis, tripolar 1250/690 V, faixa de ajuste de 800 até 1250 A | un | 8050.41 | 77.52 | 8127.93
37.13.780 | Disjuntor em caixa moldada, térmico e magnético ajustáveis, tripolar 1600/690 V, faixa de ajuste de 1000 até 1600 A | un | 11037.67 | 77.52 | 11115.19
37.13.791 | Disjuntor em caixa aberta, com corrente nominal de 1600 A, tensão nominal de 500 V | un | 11054.73 | 77.52 | 11132.25
37.13.800 | Mini-disjuntor termomagnético, unipolar 127/220 V, corrente de 10 A até 32 A | un | 8.02 | 7.76 | 15.78
37.13.810 | Mini-disjuntor termomagnético, unipolar 127/220 V, corrente de 40 A até 50 A | un | 9.88 | 7.76 | 17.64
37.13.840 | Mini-disjuntor termomagnético, bipolar 220/380 V, corrente de 10 A até 32 A | un | 31.64 | 7.76 | 39.4
37.13.850 | Mini-disjuntor termomagnético, bipolar 220/380 V, corrente de 40 A até 50 A | un | 34.16 | 7.76 | 41.92
37.13.860 | Mini-disjuntor termomagnético, bipolar 220/380 V, corrente de 63 A | un | 41.4 | 7.76 | 49.16
37.13.870 | Mini-disjuntor termomagnético, bipolar 400 V, corrente de 80 A até 100 A | un | 695.4 | 7.76 | 703.16
37.13.880 | Mini-disjuntor termomagnético, tripolar 220/380 V, corrente de 10 A até 32 A | un | 44.27 | 7.76 | 52.03
37.13.890 | Mini-disjuntor termomagnético, tripolar 220/380 V, corrente de 40 A até 50 A | un | 45.63 | 7.76 | 53.39
37.13.900 | Mini-disjuntor termomagnético, tripolar 220/380 V, corrente de 63 A | un | 55.49 | 7.76 | 63.25
37.13.910 | Mini-disjuntor termomagnético, tripolar 400 V, corrente de 80 A até 125 A | un | 1021.81 | 7.76 | 1029.57
37.13.920 | Disjuntor em caixa moldada, térmico ajustável e magnético fixo, tripolar 2000/1200 V, faixa de ajuste de 1600 até 2000 A | un | 24313.48 | 77.52 | 24391
37.13.930 | Disjuntor em caixa moldada, térmico ajustável e magnético fixo, tripolar 2500/1200 V, faixa de ajuste de 2000 até 2500 A | un | 35937.08 | 77.52 | 36014.6
37.13.940 | Disjuntor em caixa aberta tripolar extraível, 500 V de 6300 A, com acessórios | un | 256319.28 | 38.76 | 256358.04
37.14
37.14.050 | Chave comutadora, reversão sob carga, tetrapolar, sem porta fusível, para 100 A | un | 2045.24 | 38.76 | 2084
37.14.300 | Chave seccionadora sob carga, tripolar, acionamento rotativo, com prolongador, sem porta-fusível, de 160 A | un | 1008.97 | 31 | 1039.97
37.14.310 | Chave seccionadora sob carga, tripolar, acionamento rotativo, com prolongador, sem porta-fusível, de 250 A | un | 1154.08 | 31 | 1185.08
37.14.320 | Chave seccionadora sob carga, tripolar, acionamento rotativo, com prolongador, sem porta-fusível, de 400 A | un | 1453.2 | 38.76 | 1491.96
37.14.330 | Chave seccionadora sob carga, tripolar, acionamento rotativo, com prolongador, sem porta-fusível, de 630 A | un | 1879.44 | 46.52 | 1925.96
37.14.340 | Chave seccionadora sob carga, tripolar, acionamento rotativo, com prolongador, sem porta-fusível, de 1000 A | un | 3225.42 | 58.15 | 3283.57
37.14.350 | Chave seccionadora sob carga, tripolar, acionamento rotativo, com prolongador, sem porta-fusível, de 1250 A | un | 6473 | 58.15 | 6531.15
37.14.410 | Chave seccionadora sob carga, tripolar, acionamento rotativo, com prolongador e porta-fusível até NH-00-125 A - sem fusíveis | un | 1280.59 | 31 | 1311.59
37.14.420 | Chave seccionadora sob carga, tripolar, acionamento rotativo, com prolongador e porta-fusível até NH-00-160 A - sem fusíveis | un | 1239.68 | 31 | 1270.68
37.14.430 | Chave seccionadora sob carga, tripolar, acionamento rotativo, com prolongador e porta-fusível até NH-1-250 A - sem fusíveis | un | 2472.68 | 31 | 2503.68
37.14.440 | Chave seccionadora sob carga, tripolar, acionamento rotativo, com prolongador e porta-fusível até NH-2-400 A - sem fusíveis | un | 2775.89 | 38.76 | 2814.65
37.14.450 | Chave seccionadora sob carga, tripolar, acionamento rotativo, com prolongador e porta-fusível até NH-3-630 A - sem fusíveis | un | 5419.96 | 46.52 | 5466.48
37.14.500 | Chave seccionadora sob carga, tripolar, acionamento tipo punho, com porta-fusível até NH-00-160 A - sem fusíveis | un | 222.16 | 31 | 253.16
37.14.510 | Chave seccionadora sob carga, tripolar, acionamento tipo punho, com porta-fusível até NH-1-250 A - sem fusíveis | un | 417.41 | 31 | 448.41
37.14.520 | Chave seccionadora sob carga, tripolar, acionamento tipo punho, com porta-fusível até NH-2-400 A - sem fusíveis | un | 592.73 | 38.76 | 631.49
37.14.530 | Chave seccionadora sob carga, tripolar, acionamento tipo punho, com porta-fusível até NH-3-630 A - sem fusíveis | un | 1224.1 | 46.52 | 1270.62
37.14.600 | Chave comutadora, reversão sob carga, tripolar, sem porta fusível, para 400 A | un | 3608.65 | 46.52 | 3655.17
37.14.610 | Chave comutadora, reversão sob carga, tripolar, sem porta fusível, para 600/630 A | un | 5291.42 | 58.15 | 5349.57
37.14.620 | Chave comutadora, reversão sob carga, tripolar, sem porta fusível, para 1000 A | un | 7565.56 | 69.76 | 7635.32
37.14.640 | Chave comutadora, reversão sob carga, tetrapolar, sem porta fusível, para 630 A / 690 V | un | 6690.91 | 89.28 | 6780.19
37.14.830 | Barra de contato para chave seccionadora tipo NH3-630 A | un | 52.19 | 7.76 | 59.95
37.14.912 | Chave seccionadora tripolar, abertura sob carga seca até 160 A / 690 V | un | 467.75 | 31 | 498.75
37.15
37.15.110 | Chave seccionadora tripolar sob carga para 400 A - 25 kV - com prolongador | un | 1454.43 | 188.85 | 1643.28
37.15.120 | Chave seccionadora tripolar sob carga para 400 A - 15 kV - com prolongador | un | 1196.2 | 188.85 | 1385.05
37.15.150 | Chave fusível base ´C´ para 15 kV/100 A, com capacidade de ruptura até 10 kA - com fusível | un | 228.43 | 69.68 | 298.11
37.15.160 | Chave fusível base ''C'' para 15 kV/200 A, com capacidade de ruptura até 10 kA - com fusível | un | 332.33 | 69.68 | 402.01
37.15.170 | Chave fusível base ''C'' para 25 kV/100 A, com capacidade de ruptura até 6,3 kA - com fusível | un | 264.93 | 69.68 | 334.61
37.15.200 | Chave seccionadora tripolar seca para 400 A - 15 kV - com prolongador | un | 945.4 | 188.85 | 1134.25
37.15.210 | Chave seccionadora tripolar seca para 600 / 630 A - 15 kV - com prolongador | un | 1110.25 | 188.85 | 1299.1
37.16
37.16.071 | Sistema de barramento blindado de 100 a 2500 A, trifásico, barra de cobre | Axm | 207.44 | 0.48 | 207.92
37.17
37.17.060 | Dispositivo diferencial residual de 25 A x 30 mA - 2 polos | un | 139.99 | 9.69 | 149.68
37.17.070 | Dispositivo diferencial residual de 40 A x 30 mA - 2 polos | un | 144.29 | 9.69 | 153.98
37.17.074 | Dispositivo diferencial residual de 25 A x 30 mA - 4 polos | un | 172.77 | 9.69 | 182.46
37.17.080 | Dispositivo diferencial residual de 40 A x 30 mA - 4 polos | un | 177.98 | 9.69 | 187.67
37.17.090 | Dispositivo diferencial residual de 63 A x 30 mA - 4 polos | un | 217.64 | 9.69 | 227.33
37.17.100 | Dispositivo diferencial residual de 80 A x 30 mA - 4 polos | un | 318.92 | 9.69 | 328.61
37.17.110 | Dispositivo diferencial residual de 100 A x 30 mA - 4 polos | un | 342.79 | 9.69 | 352.48
37.17.114 | Dispositivo diferencial residual de 125 A x 30 mA - 4 polos | un | 817.64 | 9.69 | 827.33
37.17.130 | Dispositivo diferencial residual de 25 A x 300 mA - 4 polos | un | 211.59 | 9.69 | 221.28
37.18
37.18.010 | Transformador de potencial monofásico até 1000 VA classe 15 kV, a seco, com fusíveis | un | 1823.82 | 58.77 | 1882.59
37.18.020 | Transformador de potencial monofásico até 2000 VA classe 15 kV, a seco, com fusíveis | un | 2505.21 | 58.77 | 2563.98
37.18.030 | Transformador de potencial monofásico até 500 VA classe 15 kV, a seco, sem fusíveis | un | 1295.64 | 58.77 | 1354.41
37.19
37.19.010 | Transformador de corrente 800-5 A, janela | un | 203.76 | 58.77 | 262.53
37.19.020 | Transformador de corrente 200-5 A até 600-5 A, janela | un | 196.14 | 58.77 | 254.91
37.19.030 | Transformador de corrente 1000-5 A até 1500-5 A, janela | un | 428.64 | 58.77 | 487.41
37.19.060 | Transformador de corrente 50-5 A até 150-5 A, janela | un | 90.51 | 58.77 | 149.28
37.19.080 | Transformador de corrente 2000-5 A até 2500-5 A - janela | un | 798.96 | 58.77 | 857.73
37.20
37.20.010 | Isolador em epóxi de 1 kV para barramento | un | 17.01 | 5.8 | 22.81
37.20.030 | Régua de bornes para 9 polos de 600 V / 50 A | un | 22.11 | 1.93 | 24.04
37.20.080 | Barra de neutro e/ou terra | un | 13.77 | 5.8 | 19.57
37.20.090 | Recolocação de chave seccionadora tripolar de 125 A até 650 A, sem base fusível | un | 0 | 19.39 | 19.39
37.20.100 | Recolocação de fundo de quadro de distribuição, sem componentes | m² | 0 | 27.27 | 27.27
37.20.110 | Recolocação de quadro de distribuição de sobrepor, sem componentes | m² | 0 | 54.53 | 54.53
37.20.130 | Banco de medição para transformadores TC/TP, padrão Eletropaulo e/ou Cesp | un | 499.55 | 1.58 | 501.13
37.20.140 | Suporte fixo para transformadores de potencial | un | 101.5 | 3.94 | 105.44
37.20.150 | Placa de montagem em chapa de aço de 2,65 mm (12 MSG) | m² | 402.91 | 27.27 | 430.18
37.20.190 | Inversor de frequência para variação de velocidade em motores, potência de 0,25 a 20 cv | un | 4617.9 | 43.62 | 4661.52
37.20.191 | Inversor de frequência para variação de velocidade em motores, potência de 25 a 30 CV | un | 10151.94 | 43.62 | 10195.56
37.20.193 | Inversor de frequência para variação de velocidade em motores, potência de 50 cv | un | 18699.92 | 43.62 | 18743.54
37.20.210 | Punho de manobra com articulador de acionamento | un | 354.41 | 19.39 | 373.8
37.21
37.21.010 | Capacitor de potência trifásico de 10 kVAr, 220 V/60 Hz, para correção de fator de potência | un | 690.75 | 19.39 | 710.14
37.22
37.22.010 | Transformador monofásico de comando de 200 VA classe 0,6 kV, a seco | un | 270.83 | 58.77 | 329.6
37.24
37.24.031 | Supressor de surto monofásico, Fase-Terra, In 4 a 11 kA, Imax. de surto de 12 até 15 kA | un | 38.4 | 22.09 | 60.49
37.24.032 | Supressor de surto monofásico, Fase-Terra, In > ou = 20 kA, Imax. de surto de 50 até 80 kA | un | 101.33 | 22.09 | 123.42
37.24.040 | Supressor de surto monofásico, Neutro-Terra, In > ou = 20 kA, Imax. de surto de 65 até 80 kA | un | 156.48 | 22.09 | 178.57
37.24.042 | Dispositivo de proteção contra surto, 1 polo, suportabilidade <= 4 kV, Un até 240V/415V, Iimp = 60 kA, curva de ensaio 10/350µs - classe 1 | un | 579.75 | 24.5 | 604.25
37.24.043 | Dispositivo de proteção contra surto, 4 polos, 3F+N, Un até 240/415V, Iimp= 75 kA (25 kA por fase), curva de ensaio 10/350 µs - classe 1 | un | 7020.32 | 24.5 | 7044.82
37.24.044 | Dispositivo de proteção contra surto, 4 polos, suportabilidade <= 2,5 kV, 3F+N, Un até 240/415V, curva de ensaio 8/20µs, In=20kA/40kA - classe 2 | un | 2499.12 | 24.5 | 2523.62
37.24.045 | Dispositivo de proteção contra surto, 1 polo, monobloco, suportabilidade <=1,5kV, F+N / F+F, Un até 230/264V, curva de ensaio 8/20µs - classe 3 | un | 856.25 | 24.5 | 880.75
37.25
37.25.090 | Disjuntor em caixa moldada tripolar, térmico e magnético fixos, tensão de isolamento 480/690V, de 10A a 60A | un | 296.21 | 64.02 | 360.23
37.25.100 | Disjuntor em caixa moldada tripolar, térmico e magnético fixos, tensão de isolamento 480/690V, de 70A até 150A | un | 360.23 | 64.02 | 424.25
37.25.110 | Disjuntor em caixa moldada tripolar, térmico e magnético fixos, tensão de isolamento 415/690V, de 175A a 250A | un | 440.11 | 64.02 | 504.13
37.25.200 | Disjuntor em caixa moldada bipolar, térmico e magnético fixos - 480 V, de 10 A a 50 A para 120/240 Vca - 25 KA e para 380/440 Vca - 18 KA | un | 269.42 | 64.02 | 333.44
37.25.210 | Disjuntor em caixa moldada bipolar, térmico e magnético fixos - 600 V, de 150 A para 120/240 Vca - 25 KA e para 380/440 Vca - 18 KA | un | 517.89 | 64.02 | 581.91
37.25.215 | Disjuntor fixo a vácuo de 15 a 17,5 kV, equipado com motorização de fechamento, com relê de proteção | cj | 24806.29 | 89.28 | 24895.57
38
38.01
38.01.040 | Eletroduto de PVC rígido roscável de 3/4´ - com acessórios | m | 3.74 | 19.39 | 23.13
38.01.060 | Eletroduto de PVC rígido roscável de 1´ - com acessórios | m | 5.64 | 23.26 | 28.9
38.01.080 | Eletroduto de PVC rígido roscável de 1 1/4´ - com acessórios | m | 7.39 | 27.13 | 34.52
38.01.100 | Eletroduto de PVC rígido roscável de 1 1/2´ - com acessórios | m | 9.2 | 31 | 40.2
38.01.120 | Eletroduto de PVC rígido roscável de 2´ - com acessórios | m | 12.06 | 34.88 | 46.94
38.01.140 | Eletroduto de PVC rígido roscável de 2 1/2´ - com acessórios | m | 20.77 | 38.76 | 59.53
38.01.160 | Eletroduto de PVC rígido roscável de 3´ - com acessórios | m | 27.78 | 42.64 | 70.42
38.01.180 | Eletroduto de PVC rígido roscável de 4´ - com acessórios | m | 42.57 | 50.39 | 92.96
38.04
38.04.040 | Eletroduto galvanizado, médio de 3/4´ - com acessórios | m | 5.83 | 23.26 | 29.09
38.04.060 | Eletroduto galvanizado, médio de 1´ - com acessórios | m | 7.25 | 27.13 | 34.38
38.04.080 | Eletroduto galvanizado, médio de 1 1/4´ - com acessórios | m | 11.54 | 31 | 42.54
38.04.100 | Eletroduto galvanizado, médio de 1 1/2´ - com acessórios | m | 13.94 | 34.88 | 48.82
38.04.120 | Eletroduto galvanizado, médio de 2´ - com acessórios | m | 15.98 | 38.76 | 54.74
38.04.140 | Eletroduto galvanizado, médio de 2 1/2´ - com acessórios | m | 28.08 | 46.52 | 74.6
38.04.160 | Eletroduto galvanizado, médio de 3´ - com acessórios | m | 36.45 | 58.15 | 94.6
38.04.180 | Eletroduto galvanizado, médio de 4´ - com acessórios | m | 53.05 | 69.76 | 122.81
38.05
38.05.040 | Eletroduto galvanizado, pesado de 3/4´ - com acessórios | m | 9.65 | 23.26 | 32.91
38.05.060 | Eletroduto galvanizado, pesado de 1´ - com acessórios | m | 12.25 | 27.13 | 39.38
38.05.090 | Eletroduto galvanizado, pesado de 1 1/4´ - com acessórios | m | 19.81 | 31 | 50.81
38.05.100 | Eletroduto galvanizado, pesado de 1 1/2´ - com acessórios | m | 23.58 | 34.88 | 58.46
38.05.120 | Eletroduto galvanizado, pesado de 2´ - com acessórios | m | 30.43 | 38.76 | 69.19
38.05.140 | Eletroduto galvanizado, pesado de 2 1/2´ - com acessórios | m | 45.24 | 46.52 | 91.76
38.05.160 | Eletroduto galvanizado, pesado de 3´ - com acessórios | m | 51.8 | 58.15 | 109.95
38.05.180 | Eletroduto galvanizado, pesado de 4´ - com acessórios | m | 74.11 | 69.76 | 143.87
38.06
38.06.020 | Eletroduto galvanizado a quente, pesado de 1/2´ - com acessórios | m | 10.49 | 19.39 | 29.88
38.06.040 | Eletroduto galvanizado a quente, pesado de 3/4´ - com acessórios | m | 12.39 | 23.26 | 35.65
38.06.060 | Eletroduto galvanizado a quente, pesado de 1´ - com acessórios | m | 15.6 | 27.13 | 42.73
38.06.080 | Eletroduto galvanizado a quente, pesado de 1 1/4´ - com acessórios | m | 24.37 | 31 | 55.37
38.06.100 | Eletroduto galvanizado a quente, pesado de 1 1/2´ - com acessórios | m | 28.49 | 34.88 | 63.37
38.06.120 | Eletroduto galvanizado a quente, pesado de 2´ - com acessórios | m | 36.12 | 38.76 | 74.88
38.06.140 | Eletroduto galvanizado a quente, pesado de 2 1/2´ - com acessórios | m | 50.27 | 46.52 | 96.79
38.06.160 | Eletroduto galvanizado a quente, pesado de 3´ - com acessórios | m | 58.15 | 58.15 | 116.3
38.06.180 | Eletroduto galvanizado a quente, pesado de 4´ - com acessórios | m | 76.43 | 69.76 | 146.19
38.07
38.07.030 | Grampo tipo ´C´ diâmetro 3/8`, com balancim tamanho grande | cj | 5.1 | 9.69 | 14.79
38.07.050 | Tampa de pressão para perfilado de 38 x 38 mm | m | 3.56 | 1.93 | 5.49
38.07.120 | Saída final, diâmetro de 3/4´ | un | 0.6 | 5.8 | 6.4
38.07.130 | Saída lateral simples, diâmetro de 3/4´ | un | 1.51 | 6.96 | 8.47
38.07.134 | Saída lateral simples, diâmetro de 1´ | un | 1.19 | 6.96 | 8.15
38.07.140 | Saída superior, diâmetro de 3/4´ | un | 1.31 | 5.8 | 7.11
38.07.172 | Canaleta em PVC de 20 x 12 mm, inclusive acessórios | m | 3.15 | 11.63 | 14.78
38.07.200 | Vergalhão com rosca, porca e arruela de diâmetro 3/8´ (tirante) | m | 5.29 | 5.46 | 10.75
38.07.210 | Vergalhão com rosca, porca e arruela de diâmetro 1/4´ (tirante) | m | 2.53 | 5.46 | 7.99
38.07.216 | Vergalhão com rosca, porca e arruela de diâmetro 5/16´ (tirante) | m | 4.17 | 5.46 | 9.63
38.07.300 | Perfilado perfurado 38 x 38 mm em chapa 14 pré-zincada, com acessórios | m | 16.41 | 9.69 | 26.1
38.07.310 | Perfilado perfurado 38 x 76 mm em chapa 14 pré-zincada, com acessórios | m | 26.83 | 9.69 | 36.52
38.07.340 | Perfilado liso 38 x 38 mm - com acessórios | m | 21.33 | 9.69 | 31.02
38.07.700 | Canaleta aparente com tampa em PVC, autoextinguível, de 85 x 35 mm, com acessórios | m | 49.58 | 11.63 | 61.21
38.07.710 | Canaleta aparente com duas tampas em PVC, autoextinguível, de 120 x 35 mm, com acessórios | m | 72.36 | 13.57 | 85.93
38.07.720 | Canaleta aparente com duas tampas em PVC, autoextinguível, de 120 x 60 mm, com acessórios | m | 92.14 | 15.5 | 107.64
38.07.730 | Suporte com furos de tomada em PVC de 60 x 35 x 150 mm, para canaleta aparente | un | 7.35 | 1.58 | 8.93
38.07.740 | Suporte com furos de tomada em PVC de 85 x 35 x 150 mm, para canaleta aparente | un | 8.21 | 1.58 | 9.79
38.07.750 | Suporte com furos de tomada em PVC de 60 x 60 x 150 mm, para canaleta aparente | un | 7.89 | 1.58 | 9.47
38.10
38.10.010 | Duto de piso liso em aço, medindo 2 x 25 x 70 mm, com acessórios | m | 24.23 | 11.63 | 35.86
38.10.020 | Duto de piso liso em aço, medindo 3 x 25 x 70 mm, com acessórios | m | 32.3 | 11.63 | 43.93
38.10.024 | Caixa de derivação ou passagem, para cruzamento de duto, medindo 4 x 25 x 70 mm, sem cruzadora | un | 34.22 | 12.02 | 46.24
38.10.026 | Caixa de derivação ou passagem, para cruzamento de duto, medindo 12 x 25 x 70 mm, com cruzadora | un | 83.38 | 23.26 | 106.64
38.10.030 | Caixa de derivação ou passagem, para cruzamento de duto, medindo 16 x 25 x 70 mm, com cruzadora | un | 121.89 | 23.26 | 145.15
38.10.060 | Caixa de tomada e tampa basculante com rebaixo de 2 x (25 x 70 mm) | un | 96.04 | 7.38 | 103.42
38.10.070 | Caixa de tomada e tampa basculante com rebaixo de 3 x (25 x 70 mm) | un | 106.4 | 7.38 | 113.78
38.10.080 | Caixa de tomada e tampa basculante com rebaixo de 4 x (25 x 70 mm) | un | 236.65 | 7.38 | 244.03
38.10.090 | Suporte de tomada para caixas com 2, 3 ou 4 vias | un | 8 | 0.78 | 8.78
38.12
38.12.086 | Leito para cabos, tipo pesado, em aço galvanizado de 300 x 100 mm - com acessórios | m | 121.78 | 11.63 | 133.41
38.12.090 | Leito para cabos, tipo pesado, em aço galvanizado de 400 x 100 mm - com acessórios | m | 135.04 | 11.63 | 146.67
38.12.100 | Leito para cabos, tipo pesado, em aço galvanizado de 600 x 100 mm - com acessórios | m | 159.29 | 11.63 | 170.92
38.12.120 | Leito para cabos, tipo pesado, em aço galvanizado de 500 x 100 mm - com acessórios | m | 147.79 | 11.63 | 159.42
38.12.130 | Leito para cabos, tipo pesado, em aço galvanizado de 800 x 100 mm - com acessórios | m | 184.58 | 11.63 | 196.21
38.13
38.13.010 | Eletroduto corrugado em polietileno de alta densidade, DN= 30 mm, com acessórios | m | 5.68 | 1.56 | 7.24
38.13.016 | Eletroduto corrugado em polietileno de alta densidade, DN= 40 mm, com acessórios | m | 6.6 | 1.56 | 8.16
38.13.020 | Eletroduto corrugado em polietileno de alta densidade, DN= 50 mm, com acessórios | m | 8.92 | 1.56 | 10.48
38.13.030 | Eletroduto corrugado em polietileno de alta densidade, DN= 75 mm, com acessórios | m | 12.63 | 1.56 | 14.19
38.13.040 | Eletroduto corrugado em polietileno de alta densidade, DN= 100 mm, com acessórios | m | 18.61 | 1.56 | 20.17
38.13.050 | Eletroduto corrugado em polietileno de alta densidade, DN= 125 mm, com acessórios | m | 29.38 | 1.56 | 30.94
38.13.060 | Eletroduto corrugado em polietileno de alta densidade, DN= 150 mm, com acessórios | m | 42.95 | 1.56 | 44.51
38.15
38.15.010 | Eletroduto metálico flexível com capa em PVC de 3/4´ | m | 5.72 | 13.64 | 19.36
38.15.020 | Eletroduto metálico flexível com capa em PVC de 1´ | m | 8.55 | 13.64 | 22.19
38.15.040 | Eletroduto metálico flexível com capa em PVC de 2´ | m | 19.95 | 13.64 | 33.59
38.15.110 | Terminal macho fixo em latão zincado de 3/4´ | un | 8.48 | 2.63 | 11.11
38.15.120 | Terminal macho fixo em latão zincado de 1´ | un | 13.81 | 2.63 | 16.44
38.15.140 | Terminal macho fixo em latão zincado de 2´ | un | 38.96 | 2.63 | 41.59
38.15.310 | Terminal macho giratório em latão zincado de 3/4´ | un | 10.14 | 2.63 | 12.77
38.15.320 | Terminal macho giratório em latão zincado de 1´ | un | 15.49 | 2.63 | 18.12
38.15.340 | Terminal macho giratório em latão zincado de 2´ | un | 47.2 | 2.63 | 49.83
38.16
38.16.030 | Rodapé técnico triplo e tampa com pintura eletrostática | m | 39.27 | 11.63 | 50.9
38.16.060 | Curva horizontal tripla de 90°, interna ou externa e tampa com pintura eletrostática | un | 38.14 | 19.39 | 57.53
38.16.080 | Tê triplo de 90°, horizontal ou vertical e tampa com pintura eletrostática | un | 47.46 | 19.39 | 66.85
38.16.090 | Caixa para tomadas: de energia, RJ, sobressalente, interruptor ou espelho, com pintura eletrostática, para rodapé técnico triplo | un | 10.57 | 7.38 | 17.95
38.16.110 | Caixa de derivação embutida ou externa com pintura eletrostática, para rodapé técnico triplo | un | 22.15 | 19.39 | 41.54
38.16.130 | Caixa para tomadas: de energia, RJ, sobressalente, interruptor ou espelho, com pintura eletrostática, para rodapé técnico duplo | un | 8.79 | 7.38 | 16.17
38.16.140 | Terminal de fechamento ou mata junta com pintura eletrostática, para rodapé técnico triplo | un | 5.14 | 5.8 | 10.94
38.16.150 | Rodapé técnico duplo e tampa com pintura eletrostática | m | 32.64 | 11.63 | 44.27
38.16.160 | Curva vertical dupla de 90°, interna ou externa e tampa com pintura eletrostática | un | 27.94 | 19.39 | 47.33
38.16.190 | Terminal de fechamento ou mata junta com pintura eletrostática, para rodapé técnico duplo | un | 3.43 | 5.8 | 9.23
38.16.200 | Curva horizontal dupla de 90°, interna ou externa e tampa com pintura eletrostática | un | 27.99 | 19.39 | 47.38
38.16.230 | Curva vertical tripla de 90°, interna ou externa e tampa com pintura eletrostática | un | 38.47 | 19.39 | 57.86
38.16.250 | Poste condutor metálico para distribuição, com suporte para tomadas elétricas e RJ, com pintura eletrostática, altura de 3 m | un | 402.18 | 26.11 | 428.29
38.16.270 | Caixa de derivação embutida ou externa para rodapé técnico duplo | un | 20.03 | 19.39 | 39.42
38.19
38.19.020 | Eletroduto de PVC corrugado flexível leve, diâmetro externo de 20 mm | m | 1.62 | 11.63 | 13.25
38.19.030 | Eletroduto de PVC corrugado flexível leve, diâmetro externo de 25 mm | m | 1.53 | 11.63 | 13.16
38.19.040 | Eletroduto de PVC corrugado flexível leve, diâmetro externo de 32 mm | m | 2.49 | 11.63 | 14.12
38.19.210 | Eletroduto de PVC corrugado flexível reforçado, diâmetro externo de 25 mm | m | 1.86 | 11.63 | 13.49
38.19.220 | Eletroduto de PVC corrugado flexível reforçado, diâmetro externo de 32 mm | m | 3.1 | 11.63 | 14.73
38.20
38.20.010 | Recolocação de perfilado 38x38 mm | m | 0 | 9.69 | 9.69
38.20.020 | Recolocação de vergalhão | m | 0 | 15.5 | 15.5
38.20.030 | Recolocação de caixa de tomada para perfilado | un | 0 | 11.63 | 11.63
38.20.040 | Recolocação de eletrodutos | m | 0 | 38.76 | 38.76
38.21
38.21.110 | Eletrocalha lisa galvanizada a fogo, 50 x 50 mm, com acessórios | m | 23.31 | 19.39 | 42.7
38.21.120 | Eletrocalha lisa galvanizada a fogo, 100 x 50 mm, com acessórios | m | 31.2 | 19.39 | 50.59
38.21.130 | Eletrocalha lisa galvanizada a fogo, 150 x 50 mm, com acessórios | m | 38.87 | 19.39 | 58.26
38.21.140 | Eletrocalha lisa galvanizada a fogo, 200 x 50 mm, com acessórios | m | 46.03 | 19.39 | 65.42
38.21.150 | Eletrocalha lisa galvanizada a fogo, 250 x 50 mm, com acessórios | m | 53.7 | 19.39 | 73.09
38.21.310 | Eletrocalha lisa galvanizada a fogo, 100 x 100 mm, com acessórios | m | 46.68 | 29.07 | 75.75
38.21.320 | Eletrocalha lisa galvanizada a fogo, 150 x 100 mm, com acessórios | m | 54.44 | 29.07 | 83.51
38.21.330 | Eletrocalha lisa galvanizada a fogo, 200 x 100 mm, com acessórios | m | 61.92 | 29.07 | 90.99
38.21.340 | Eletrocalha lisa galvanizada a fogo, 250 x 100 mm, com acessórios | m | 67.12 | 29.07 | 96.19
38.21.350 | Eletrocalha lisa galvanizada a fogo, 300 x 100 mm, com acessórios | m | 77.71 | 38.76 | 116.47
38.21.360 | Eletrocalha lisa galvanizada a fogo, 400 x 100 mm, com acessórios | m | 111.2 | 38.76 | 149.96
38.21.920 | Eletrocalha perfurada galvanizada a fogo, 100 x 50 mm, com acessórios | m | 32.54 | 19.39 | 51.93
38.21.930 | Eletrocalha perfurada galvanizada a fogo, 150 x 50 mm, com acessórios | m | 38.48 | 19.39 | 57.87
38.21.940 | Eletrocalha perfurada galvanizada a fogo, 200 x 50 mm, com acessórios | m | 46.84 | 19.39 | 66.23
38.21.950 | Eletrocalha perfurada galvanizada a fogo, 250 x 50 mm, com acessórios | m | 56.65 | 19.39 | 76.04
38.22
38.22.120 | Eletrocalha perfurada galvanizada a fogo, 150x100mm, com acessórios | m | 55.04 | 29.07 | 84.11
38.22.130 | Eletrocalha perfurada galvanizada a fogo, 200x100mm, com acessórios | m | 61.56 | 29.07 | 90.63
38.22.140 | Eletrocalha perfurada galvanizada a fogo, 250x100mm, com acessórios | m | 70.21 | 29.07 | 99.28
38.22.150 | Eletrocalha perfurada galvanizada a fogo, 300x100mm, com acessórios | m | 76.67 | 38.76 | 115.43
38.22.160 | Eletrocalha perfurada galvanizada a fogo, 400x100mm, com acessórios | m | 114.95 | 38.76 | 153.71
38.22.610 | Tampa de encaixe para eletrocalha, galvanizada a fogo, L= 50mm | m | 12.03 | 1.93 | 13.96
38.22.620 | Tampa de encaixe para eletrocalha, galvanizada a fogo, L= 100mm | m | 19.67 | 1.93 | 21.6
38.22.630 | Tampa de encaixe para eletrocalha, galvanizada a fogo, L= 150mm | m | 28.56 | 1.93 | 30.49
38.22.640 | Tampa de encaixe para eletrocalha, galvanizada a fogo, L= 200mm | m | 36.67 | 1.93 | 38.6
38.22.650 | Tampa de encaixe para eletrocalha, galvanizada a fogo, L= 250mm | m | 49.18 | 1.93 | 51.11
38.22.660 | Tampa de encaixe para eletrocalha, galvanizada a fogo, L= 300mm | m | 54.5 | 1.93 | 56.43
38.22.670 | Tampa de encaixe para eletrocalha, galvanizada a fogo, L= 400mm | m | 63.48 | 1.93 | 65.41
38.23
38.23.010 | Suporte para eletrocalha, galvanizado a fogo, 50x50mm | un | 3.27 | 9.69 | 12.96
38.23.020 | Suporte para eletrocalha, galvanizado a fogo, 100x50mm | un | 4 | 9.69 | 13.69
38.23.030 | Suporte para eletrocalha, galvanizado a fogo, 150x50mm | un | 5.07 | 9.69 | 14.76
38.23.040 | Suporte para eletrocalha, galvanizado a fogo, 200x50mm | un | 6.24 | 9.69 | 15.93
38.23.050 | Suporte para eletrocalha, galvanizado a fogo, 250x50mm | un | 7.09 | 9.69 | 16.78
38.23.060 | Suporte para eletrocalha, galvanizado a fogo, 300x50mm | un | 7.78 | 9.69 | 17.47
38.23.110 | Suporte para eletrocalha, galvanizado a fogo, 100x100mm | un | 5.25 | 9.69 | 14.94
38.23.120 | Suporte para eletrocalha, galvanizado a fogo, 150x100mm | un | 6 | 9.69 | 15.69
38.23.130 | Suporte para eletrocalha, galvanizado a fogo, 200x100mm | un | 7.01 | 9.69 | 16.7
38.23.140 | Suporte para eletrocalha, galvanizado a fogo, 250x100mm | un | 8.54 | 9.69 | 18.23
38.23.150 | Suporte para eletrocalha, galvanizado a fogo, 300x100mm | un | 8.87 | 9.69 | 18.56
38.23.160 | Suporte para eletrocalha, galvanizado a fogo, 400x100mm | un | 10.95 | 9.69 | 20.64
38.23.210 | Mão francesa simples, galvanizada a fogo, L= 200mm | un | 7.33 | 9.69 | 17.02
38.23.220 | Mão francesa simples, galvanizada a fogo, L= 300mm | un | 9.63 | 9.69 | 19.32
38.23.230 | Mão francesa simples, galvanizada a fogo, L= 400mm | un | 11.83 | 9.69 | 21.52
38.23.240 | Mão francesa simples, galvanizada a fogo, L= 500mm | un | 14.19 | 9.69 | 23.88
38.23.310 | Mão francesa dupla, galvanizada a fogo, L= 300mm | un | 19.6 | 13.57 | 33.17
38.23.320 | Mão francesa dupla, galvanizada a fogo, L= 400mm | un | 25 | 13.57 | 38.57
38.23.330 | Mão francesa dupla, galvanizada a fogo, L= 500mm | un | 30.01 | 13.57 | 43.58
39
39.02
39.02.010 | Cabo de cobre de 1,5 mm², isolamento 750 V - isolação em PVC 70°C | m | 0.65 | 1.56 | 2.21
39.02.016 | Cabo de cobre de 2,5 mm², isolamento 750 V - isolação em PVC 70°C | m | 1.07 | 1.56 | 2.63
39.02.020 | Cabo de cobre de 4 mm², isolamento 750 V - isolação em PVC 70°C | m | 1.71 | 2.32 | 4.03
39.02.030 | Cabo de cobre de 6 mm², isolamento 750 V - isolação em PVC 70°C | m | 2.83 | 2.71 | 5.54
39.02.040 | Cabo de cobre de 10 mm², isolamento 750 V - isolação em PVC 70°C | m | 4.49 | 3.1 | 7.59
39.03
39.03.160 | Cabo de cobre de 1,5 mm², isolamento 0,6/1 kV - isolação em PVC 70°C | m | 1.05 | 1.56 | 2.61
39.03.170 | Cabo de cobre de 2,5 mm², isolamento 0,6/1 kV - isolação em PVC 70°C | m | 1.45 | 1.93 | 3.38
39.03.174 | Cabo de cobre de 4 mm², isolamento 0,6/1 kV - isolação em PVC 70°C. | m | 2.24 | 2.32 | 4.56
39.03.178 | Cabo de cobre de 6 mm², isolamento 0,6/1 kV - isolação em PVC 70°C | m | 3.14 | 2.71 | 5.85
39.03.182 | Cabo de cobre de 10 mm², isolamento 0,6/1 kV - isolação em PVC 70°C | m | 4.73 | 3.1 | 7.83
39.04
39.04.050 | Cabo de cobre nu, têmpera mole, classe 2, de 16 mm² | m | 6.82 | 1.93 | 8.75
39.04.060 | Cabo de cobre nu, têmpera mole, classe 2, de 25 mm² | m | 9.36 | 3.88 | 13.24
39.04.070 | Cabo de cobre nu, têmpera mole, classe 2, de 35 mm² | m | 12.84 | 5.8 | 18.64
39.04.080 | Cabo de cobre nu, têmpera mole, classe 2, de 50 mm² | m | 21.15 | 7.76 | 28.91
39.04.100 | Cabo de cobre nu, têmpera mole, classe 2, de 70 mm² | m | 26.46 | 9.69 | 36.15
39.04.120 | Cabo de cobre nu, têmpera mole, classe 2, de 95 mm² | m | 40.49 | 11.63 | 52.12
39.04.180 | Cabo de cobre nu, têmpera mole, classe 2, de 185 mm² | m | 89.37 | 17.44 | 106.81
39.05
39.05.070 | Cabo de cobre de 3x35 mm², isolamento 8,7/15 kV - isolação EPR 90°C | m | 115.35 | 35.16 | 150.51
39.06
39.06.060 | Cabo de cobre de 25 mm², isolamento 8,7/15 kV - isolação EPR 90°C | m | 28.05 | 21.09 | 49.14
39.06.070 | Cabo de cobre de 35 mm², isolamento 8,7/15 kV - isolação EPR 90°C | m | 37.11 | 25.4 | 62.51
39.06.074 | Cabo de cobre de 50 mm², isolamento 8,7/15 kV - isolação EPR 90°C | m | 44.45 | 35.16 | 79.61
39.06.084 | Cabo de cobre de 120 mm², isolamento 8,7/15 kV - isolação EPR 90°C | m | 76.94 | 42.18 | 119.12
39.09
39.09.010 | Conector terminal tipo BNC para cabo coaxial RG 59 | un | 4.68 | 3.88 | 8.56
39.09.015 | Conector de emenda tipo BNC para cabo coaxial RG 59 | un | 3.38 | 3.88 | 7.26
39.09.020 | Conector split-bolt para cabo de 25 mm², latão, simples | un | 6.19 | 3.88 | 10.07
39.09.040 | Conector split-bolt para cabo de 35 mm², latão, simples | un | 7.43 | 3.88 | 11.31
39.09.060 | Conector split-bolt para cabo de 50 mm², latão, simples | un | 8.52 | 3.88 | 12.4
39.09.100 | Conector split-bolt para cabo de 25 mm², latão, com rabicho | un | 9.4 | 3.88 | 13.28
39.09.120 | Conector split-bolt para cabo de 35 mm², latão, com rabicho | un | 12.32 | 3.88 | 16.2
39.09.140 | Conector split-bolt para cabo de 50 mm², latão, com rabicho | un | 13.82 | 3.88 | 17.7
39.10
39.10.050 | Terminal de compressão para cabo de 2,5 mm² | un | 0.64 | 3.1 | 3.74
39.10.060 | Terminal de pressão/compressão para cabo de 6 até 10 mm² | un | 3.89 | 5.8 | 9.69
39.10.080 | Terminal de pressão/compressão para cabo de 16 mm² | un | 5.25 | 5.8 | 11.05
39.10.120 | Terminal de pressão/compressão para cabo de 25 mm² | un | 5.33 | 5.8 | 11.13
39.10.130 | Terminal de pressão/compressão para cabo de 35 mm² | un | 6.07 | 5.8 | 11.87
39.10.160 | Terminal de pressão/compressão para cabo de 50 mm² | un | 8.69 | 5.8 | 14.49
39.10.200 | Terminal de pressão/compressão para cabo de 70 mm² | un | 8.24 | 5.8 | 14.04
39.10.240 | Terminal de pressão/compressão para cabo de 95 mm² | un | 12.93 | 5.8 | 18.73
39.10.246 | Terminal de pressão/compressão para cabo de 120 mm² | un | 17.89 | 7.76 | 25.65
39.10.250 | Terminal de pressão/compressão para cabo de 150 mm² | un | 18.5 | 7.76 | 26.26
39.10.280 | Terminal de pressão/compressão para cabo de 185 mm² | un | 23.05 | 7.76 | 30.81
39.10.300 | Terminal de pressão/compressão para cabo de 240 mm² | un | 26.14 | 7.76 | 33.9
39.11
39.11.020 | Cabo telefônico CI, com 10 pares de 0,50 mm, para centrais telefônicas, equipamentos e rede interna | m | 2.84 | 5.8 | 8.64
39.11.040 | Cabo telefônico CI, com 20 pares de 0,50 mm, para centrais telefônicas, equipamentos e rede interna | m | 5.14 | 5.8 | 10.94
39.11.080 | Cabo telefônico CI, com 50 pares de 0,50 mm, para centrais telefônicas, equipamentos e rede interna | m | 12.54 | 5.8 | 18.34
39.11.090 | Fio telefônico tipo FI-60, para ligação de aparelhos telefônicos | m | 0.35 | 3.1 | 3.45
39.11.110 | Fio telefônico externo tipo FE-160 | m | 1.35 | 11.63 | 12.98
39.11.120 | Cabo telefônico CTP-APL-SN, com 10 pares de 0,50 mm, para cotos de transição em caixas e entradas | m | 2.87 | 4.66 | 7.53
39.11.190 | Cabo telefônico CCE-APL, com 4 pares de 0,50 mm, para conexões em rede externa | m | 1.89 | 3.88 | 5.77
39.11.210 | Cabo telefônico secundário de distribuição CTP-APL, com 20 pares de 0,50 mm, para rede externa | m | 6.15 | 5.03 | 11.18
39.11.230 | Cabo telefônico secundário de distribuição CTP-APL, com 50 pares de 0,50 mm, para rede externa | m | 13.04 | 6.19 | 19.23
39.11.240 | Cabo telefônico secundário de distribuição CTP-APL, com 100 pares de 0,50 mm, para rede externa | m | 25.2 | 8.14 | 33.34
39.11.270 | Cabo telefônico secundário de distribuição CTP-APL-G, com 10 pares de 0,50 mm, para rede subterrânea | m | 4.78 | 4.66 | 9.44
39.11.280 | Cabo telefônico secundário de distribuição CTP-APL-G, com 20 pares de 0,50 mm, para rede subterrânea | m | 8.29 | 5.03 | 13.32
39.11.300 | Cabo telefônico secundário de distribuição CTP-APL-G, com 50 pares de 0,50 mm, para rede subterrânea | m | 13.45 | 6.19 | 19.64
39.11.400 | Cabo telefônico secundário de distribuição CTP-APL, com 10 pares de 0,65 mm, para rede externa | m | 5.16 | 4.66 | 9.82
39.11.410 | Cabo telefônico secundário de distribuição CTP-APL, com 20 pares de 0,65 mm, para rede externa | m | 8.18 | 5.03 | 13.21
39.11.430 | Cabo telefônico secundário de distribuição CTP-APL, com 50 pares de 0,65 mm, para rede externa | m | 15.84 | 6.19 | 22.03
39.12
39.12.510 | Cabo de cobre flexível blindado de 2 x 1,5 mm², isolamento 600V, isolação em VC/E 105°C - para detecção de incêndio | m | 2.64 | 3.88 | 6.52
39.12.520 | Cabo de cobre flexível blindado de 3 x 1,5 mm², isolamento 600V, isolação em VC/E 105°C - para detecção de incêndio | m | 3.33 | 3.88 | 7.21
39.12.530 | Cabo de cobre flexível blindado de 2 x 2,5 mm², isolamento 600V, isolação em VC/E 105°C - para detecção de incêndio | m | 3.39 | 3.88 | 7.27
39.14
39.14.010 | Cabo de alumínio nu com alma de aço CAA, 1/0 AWG - Raven | m | 5.54 | 5.56 | 11.1
39.14.050 | Cabo de alumínio nu com alma de aço CAA, 4 AWG - Swan | m | 2.19 | 5.56 | 7.75
39.15
39.15.040 | Cabo de alumínio nu sem alma de aço CA, 2 AWG - Iris | m | 2.66 | 5.56 | 8.22
39.15.070 | Cabo de alumínio nu sem alma de aço CA, 2/0 AWG - Aster | m | 5.33 | 5.56 | 10.89
39.18
39.18.100 | Cabo coaxial tipo RG 6 | m | 1.29 | 4.27 | 5.56
39.18.104 | Cabo coaxial tipo RG 11 | m | 7.75 | 4.27 | 12.02
39.18.106 | Cabo coaxial tipo RG 59 | m | 2.88 | 3.29 | 6.17
39.18.110 | Cabo coaxial tipo RGC 06 | m | 1.8 | 4.27 | 6.07
39.18.114 | Cabo coaxial tipo RGC 59 | m | 1.75 | 3.29 | 5.04
39.18.120 | Cabo para rede U/UTP 23 AWG com 4 pares - categoria 6A | m | 11.81 | 4.27 | 16.08
39.18.126 | Cabo para rede 24 AWG com 4 pares, categoria 6 | m | 1.99 | 4.27 | 6.26
39.20
39.20.005 | Conector prensa-cabo de 3/4´ | un | 5.57 | 6.46 | 12.03
39.20.010 | Recolocação de condutor aparente com diâmetro externo até 6,5 mm | m | 0 | 5.56 | 5.56
39.20.030 | Recolocação de condutor aparente com diâmetro externo acima de 6,5 mm | m | 0 | 11.11 | 11.11
39.21
39.21.010 | Cabo de cobre flexível de 1,5 mm², isolamento 0,6/1kV - isolação HEPR 90°C | m | 0.91 | 0.78 | 1.69
39.21.020 | Cabo de cobre flexível de 2,5 mm², isolamento 0,6/1kV - isolação HEPR 90°C | m | 1.35 | 0.78 | 2.13
39.21.030 | Cabo de cobre flexível de 4 mm², isolamento 0,6/1kV - isolação HEPR 90°C | m | 2.26 | 0.78 | 3.04
39.21.040 | Cabo de cobre flexível de 6 mm², isolamento 0,6/1kV - isolação HEPR 90°C | m | 3.08 | 0.78 | 3.86
39.21.050 | Cabo de cobre flexível de 10 mm², isolamento 0,6/1kV - isolação HEPR 90°C | m | 4.75 | 3.1 | 7.85
39.21.060 | Cabo de cobre flexível de 16 mm², isolamento 0,6/1kV - isolação HEPR 90°C | m | 7.12 | 3.49 | 10.61
39.21.070 | Cabo de cobre flexível de 25 mm², isolamento 0,6/1kV - isolação HEPR 90°C | m | 11.1 | 3.88 | 14.98
39.21.080 | Cabo de cobre flexível de 35 mm², isolamento 0,6/1kV - isolação HEPR 90°C | m | 14.86 | 5.8 | 20.66
39.21.090 | Cabo de cobre flexível de 50 mm², isolamento 0,6/1kV - isolação HEPR 90°C | m | 21.64 | 7.76 | 29.4
39.21.100 | Cabo de cobre flexível de 70 mm², isolamento 0,6/1kV - isolação HEPR 90°C | m | 30.11 | 9.69 | 39.8
39.21.110 | Cabo de cobre flexível de 95 mm², isolamento 0,6/1kV - isolação HEPR 90°C | m | 39.22 | 11.63 | 50.85
39.21.120 | Cabo de cobre flexível de 120 mm², isolamento 0,6/1kV - isolação HEPR 90°C | m | 51.22 | 13.57 | 64.79
39.21.125 | Cabo de cobre flexível de 150 mm², isolamento 0,6/1 kV - isolação HEPR 90°C | m | 64.42 | 13.57 | 77.99
39.21.130 | Cabo de cobre flexível de 185 mm², isolamento 0,6/1kV - isolação HEPR 90°C | m | 78.01 | 15.5 | 93.51
39.21.140 | Cabo de cobre flexível de 240 mm², isolamento 0,6/1kV - isolação HEPR 90°C | m | 102.91 | 17.44 | 120.35
39.21.201 | Cabo de cobre flexível de 2 x 2,5 mm², isolamento 0,6/1 kV - isolação HEPR 90°C | m | 2.97 | 1.56 | 4.53
39.21.230 | Cabo de cobre flexível de 3 x 1,5 mm², isolamento 0,6/1 kV - isolação HEPR 90°C | m | 2.72 | 0.78 | 3.5
39.21.231 | Cabo de cobre flexível de 3 x 2,5 mm², isolamento 0,6/1 kV - isolação HEPR 90°C | m | 4.06 | 1.93 | 5.99
39.21.234 | Cabo de cobre flexível de 3 x 10 mm², isolamento 0,6/1 kV - isolação HEPR 90°C | m | 14.33 | 3.88 | 18.21
39.21.236 | Cabo de cobre flexível de 3 x 25 mm², isolamento 0,6/1 kV - isolação HEPR 90°C | m | 36.8 | 11.63 | 48.43
39.21.237 | Cabo de cobre flexível de 3 x 35 mm², isolamento 0,6/1 kV - isolação HEPR 90°C | m | 50.29 | 15.5 | 65.79
39.21.254 | Cabo de cobre flexível de 4 x 10 mm², isolamento 0,6/1 kV - isolação HEPR 90°C | m | 19.78 | 5.03 | 24.81
39.24
39.24.151 | Cabo de cobre flexível de 3 x 1,5 mm², isolamento 500 V - isolação PP 70°C | m | 2.71 | 4.66 | 7.37
39.24.152 | Cabo de cobre flexível de 3 x 2,5 mm², isolamento 500 V - isolação PP 70°C | m | 4.24 | 5.8 | 10.04
39.24.153 | Cabo de cobre flexível de 3 x 4 mm², isolamento 500 V - isolação PP 70°C | m | 7.05 | 6.98 | 14.03
39.24.154 | Cabo de cobre flexível de 3 x 6 mm², isolamento 500 V - isolação PP 70°C | m | 10.14 | 8.14 | 18.28
39.24.173 | Cabo de cobre flexível de 4 x 4 mm², isolamento 500 V - isolação PP 70°C | m | 8.74 | 4.66 | 13.4
39.24.174 | Cabo de cobre flexível de 4 x 6 mm², isolamento 500 V - isolação PP 70°C | m | 13.05 | 10.86 | 23.91
39.25
39.25.020 | Cabo de cobre de 35 mm², isolamento 15/25 kV - isolação EPR 105°C | m | 28.04 | 1.17 | 29.21
39.25.030 | Cabo de cobre de 50 mm², isolamento 15/25 kV - isolação EPR 105°C | m | 31.68 | 1.17 | 32.85
39.26
39.26.010 | Cabo de cobre flexível de 1,5 mm², isolamento 0,6/1 kV - isolação HEPR 90°C - baixa emissão de fumaça e gases | m | 1.33 | 1.56 | 2.89
39.26.020 | Cabo de cobre flexível de 2,5 mm², isolamento 0,6/1 kV - isolação HEPR 90°C - baixa emissão de fumaça e gases | m | 1.93 | 1.93 | 3.86
39.26.030 | Cabo de cobre flexível de 4 mm², isolamento 0,6/1 kV - isolação HEPR 90°C - baixa emissão de fumaça e gases | m | 2.66 | 2.32 | 4.98
39.26.040 | Cabo de cobre flexível de 6 mm², isolamento 0,6/1 kV - isolação HEPR 90°C - baixa emissão de fumaça e gases | m | 3.63 | 2.71 | 6.34
39.26.050 | Cabo de cobre flexível de 10 mm², isolamento 0,6/1 kV - isolação HEPR 90°C - baixa emissão de fumaça e gases | m | 5.69 | 3.1 | 8.79
39.26.060 | Cabo de cobre flexível de 16 mm², isolamento 0,6/1 kV - isolação HEPR 90°C - baixa emissão de fumaça e gases | m | 8.29 | 3.49 | 11.78
39.26.070 | Cabo de cobre flexível de 25 mm², isolamento 0,6/1 kV - isolação HEPR 90°C - baixa emissão de fumaça e gases | m | 12.96 | 3.88 | 16.84
39.26.080 | Cabo de cobre flexível de 35 mm², isolamento 0,6/1 kV - isolação HEPR 90°C - baixa emissão de fumaça e gases | m | 17.8 | 5.8 | 23.6
39.26.090 | Cabo de cobre flexível de 50 mm², isolamento 0,6/1 kV - isolação HEPR 90°C - baixa emissão de fumaça e gases | m | 24.85 | 7.76 | 32.61
39.26.100 | Cabo de cobre flexível de 70 mm², isolamento 0,6/1 kV - isolação HEPR 90°C - baixa emissão de fumaça e gases | m | 36.2 | 9.69 | 45.89
39.26.110 | Cabo de cobre flexível de 95 mm², isolamento 0,6/1 kV - isolação HEPR 90°C - baixa emissão de fumaça e gases | m | 45.04 | 11.63 | 56.67
39.26.120 | Cabo de cobre flexível de 120 mm², isolamento 0,6/1 kV - isolação HEPR 90°C - baixa emissão de fumaça e gases | m | 57.76 | 13.57 | 71.33
39.26.130 | Cabo de cobre flexível de 150 mm², isolamento 0,6/1 kV - isolação HEPR 90°C - baixa emissão de fumaça e gases | m | 70.24 | 15.5 | 85.74
39.26.140 | Cabo de cobre flexível de 185 mm², isolamento 0,6/1 kV - isolação HEPR 90°C - baixa emissão de fumaça e gases | m | 91.49 | 17.44 | 108.93
39.26.150 | Cabo de cobre flexível de 240 mm², isolamento 0,6/1 kV - isolação HEPR 90°C - baixa emissão de fumaça e gases | m | 122.79 | 19.39 | 142.18
39.27
39.27.010 | Cabo óptico de terminação, 2 fibras, 50/125 µm - uso interno/externo | m | 3.08 | 1.93 | 5.01
39.27.020 | Cabo óptico multimodo, 4 fibras, 50/125 µm - uso interno/externo | m | 4.86 | 3.88 | 8.74
39.27.030 | Cabo óptico multimodo, 6 fibras, 50/125 µm - uso interno/externo | m | 5.94 | 3.88 | 9.82
39.27.110 | Cabo óptico multimodo, núcleo geleado, 4 fibras, 50/125 µm - uso externo | m | 9.01 | 3.88 | 12.89
39.27.120 | Cabo óptico multimodo, núcleo geleado, 6 fibras, 50/125 µm - uso externo | m | 12.14 | 3.88 | 16.02
39.29
39.29.110 | Cabo de cobre flexível de 1,5 mm², isolamento 750 V - isolação LSHF/A 70°C - baixa emissão de fumaça e gases | m | 0.83 | 1.56 | 2.39
39.29.111 | Cabo de cobre flexível de 2,5 mm², isolamento 750 V - isolação LSHF/A 70°C - baixa emissão de fumaça e gases | m | 1.26 | 1.93 | 3.19
39.29.112 | Cabo de cobre flexível de 4 mm², isolamento 750 V - isolação LSHF/A 70°C - baixa emissão de fumaça e gases | m | 2.05 | 2.32 | 4.37
39.29.113 | Cabo de cobre flexível de 6 mm², isolamento 750 V - isolação LSHF/A 70°C - baixa emissão de fumaça e gases | m | 3.08 | 2.71 | 5.79
39.29.114 | Cabo de cobre flexível de 10 mm², isolamento 750 V - isolação LSHF/A 70°C - baixa emissão de fumaça e gases | m | 5.11 | 3.1 | 8.21
39.30
39.30.010 | Cabo torcido flexível de 2 x 2,5 mm², isolação em PVC antichama | m | 2.28 | 9.69 | 11.97
40
40.01
40.01.020 | Caixa de ferro estampada 4´ x 2´ | un | 2.49 | 9.69 | 12.18
40.01.040 | Caixa de ferro estampada 4´ x 4´ | un | 4.63 | 9.69 | 14.32
40.01.080 | Caixa de ferro estampada octogonal fundo móvel 4´ x 4´ | un | 4.48 | 11.63 | 16.11
40.01.090 | Caixa de ferro estampada octogonal de 3´ x 3´ | un | 2.78 | 9.69 | 12.47
40.02
40.02.010 | Caixa de tomada em alumínio para piso 4´ x 4´ | un | 19.94 | 31 | 50.94
40.02.020 | Caixa de passagem em chapa, com tampa parafusada, 100 x 100 x 80 mm | un | 8.7 | 11.63 | 20.33
40.02.040 | Caixa de passagem em chapa, com tampa parafusada, 150 x 150 x 80 mm | un | 13.11 | 11.63 | 24.74
40.02.060 | Caixa de passagem em chapa, com tampa parafusada, 200 x 200 x 100 mm | un | 18.88 | 11.63 | 30.51
40.02.080 | Caixa de passagem em chapa, com tampa parafusada, 300 x 300 x 120 mm | un | 40.8 | 15.5 | 56.3
40.02.100 | Caixa de passagem em chapa, com tampa parafusada, 400 x 400 x 150 mm | un | 107.21 | 15.5 | 122.71
40.02.120 | Caixa de passagem em chapa, com tampa parafusada, 500 x 500 x 150 mm | un | 134.49 | 19.39 | 153.88
40.02.440 | Caixa em alumínio fundido à prova de tempo, umidade, gases, vapores e pó, 150 x 150 x 150 mm | un | 165.74 | 11.63 | 177.37
40.02.450 | Caixa em alumínio fundido à prova de tempo, umidade, gases, vapores e pó, 200 x 200 x 200 mm | un | 211.85 | 11.63 | 223.48
40.02.460 | Caixa em alumínio fundido à prova de tempo, umidade, gases, vapores e pó, 240 x 240 x 150 mm | un | 237.5 | 11.63 | 249.13
40.02.470 | Caixa em alumínio fundido à prova de tempo, umidade, gases, vapores e pó, 445 x 350 x 220 mm | un | 654.26 | 15.5 | 669.76
40.02.600 | Caixa de passagem em alumínio fundido à prova de tempo, 100 x 100 mm | un | 18.43 | 11.63 | 30.06
40.02.610 | Caixa de passagem em alumínio fundido à prova de tempo, 200 x 200 mm | un | 57.41 | 11.63 | 69.04
40.02.620 | Caixa de passagem em alumínio fundido à prova de tempo, 300 x 300 mm | un | 168.23 | 15.5 | 183.73
40.04
40.04.080 | Tomada para telefone 4P, padrão TELEBRÁS, com placa | cj | 12.13 | 11.63 | 23.76
40.04.090 | Tomada RJ 11 para telefone, sem placa | un | 14.92 | 11.63 | 26.55
40.04.096 | Tomada RJ 45 para rede de dados, com placa | un | 41.97 | 11.63 | 53.6
40.04.140 | Tomada 3P+T de 32 A, blindada industrial de sobrepor negativa | cj | 174.56 | 11.63 | 186.19
40.04.146 | Tomada 3P+T de 63 A, blindada industrial de embutir | cj | 167.58 | 11.63 | 179.21
40.04.230 | Tomada de canaleta/perfilado universal 2P+T, com caixa e tampa | cj | 12.85 | 11.63 | 24.48
40.04.340 | Plugue e tomada 2P+T de 16 A de sobrepor - 380 / 440 V | cj | 201.95 | 11.63 | 213.58
40.04.390 | Tomada de energia quadrada com rabicho de 10 A - 250 V , para instalação em painel / rodapé / caixa de tomadas | un | 6.8 | 11.63 | 18.43
40.04.450 | Tomada 2P+T de 10 A - 250 V, completa | cj | 9.21 | 11.63 | 20.84
40.04.460 | Tomada 2P+T de 20 A - 250 V, completa | cj | 13.27 | 11.63 | 24.9
40.04.470 | Conjunto 2 tomadas 2P+T de 10 A, completo | cj | 18.24 | 11.63 | 29.87
40.04.480 | Conjunto 1 interruptor simples e 1 tomada 2P+T de 10 A, completo | cj | 15.08 | 11.63 | 26.71
40.04.490 | Conjunto 2 interruptores simples e 1 tomada 2P+T de 10 A, completo | cj | 19.46 | 11.63 | 31.09
40.05
40.05.020 | Interruptor com 1 tecla simples e placa | cj | 6.7 | 13.18 | 19.88
40.05.040 | Interruptor com 2 teclas simples e placa | cj | 13.38 | 13.57 | 26.95
40.05.060 | Interruptor com 3 teclas simples e placa | cj | 17.5 | 19.39 | 36.89
40.05.080 | Interruptor com 1 tecla paralelo e placa | cj | 9.57 | 10.47 | 20.04
40.05.100 | Interruptor com 2 teclas paralelo e placa | cj | 9.81 | 17.44 | 27.25
40.05.120 | Interruptor com 2 teclas, 1 simples, 1 paralelo e placa | cj | 9.43 | 14.72 | 24.15
40.05.140 | Interruptor com 3 teclas, 2 simples, 1 paralelo e placa | cj | 11.27 | 17.44 | 28.71
40.05.160 | Interruptor com 3 teclas, 1 simples, 2 paralelo e placa | cj | 18.12 | 19.39 | 37.51
40.05.170 | Interruptor bipolar paralelo, 1 tecla dupla e placa | cj | 26.3 | 13.57 | 39.87
40.05.180 | Interruptor bipolar simples, 1 tecla dupla e placa | cj | 24.3 | 13.57 | 37.87
40.05.320 | Pulsador 2 A - 250 V, para minuteria com placa | cj | 7.82 | 9.69 | 17.51
40.05.330 | Variador de luminosidade rotativo até 1000 W, 127/220 V, com placa | cj | 56.99 | 14.72 | 71.71
40.05.340 | Sensor de presença para teto, com fotocélula, para lâmpada qualquer | un | 29.88 | 11.63 | 41.51
40.05.350 | Sensor de presença infravermelho passivo e microondas, alcance de 12 m - sem fio | un | 64.35 | 19.39 | 83.74
40.06
40.06.040 | Condulete metálico de 3/4´ | cj | 10.12 | 19.39 | 29.51
40.06.060 | Condulete metálico de 1´ | cj | 14.48 | 19.39 | 33.87
40.06.080 | Condulete metálico de 1 1/4´ | cj | 22 | 19.39 | 41.39
40.06.100 | Condulete metálico de 1 1/2´ | cj | 35.28 | 19.39 | 54.67
40.06.120 | Condulete metálico de 2´ | cj | 58.11 | 19.39 | 77.5
40.06.140 | Condulete metálico de 2 1/2´ | cj | 137.02 | 19.39 | 156.41
40.06.160 | Condulete metálico de 3´ | cj | 124.98 | 19.39 | 144.37
40.06.170 | Condulete metálico de 4´ | cj | 207.28 | 19.39 | 226.67
40.06.510 | Condulete em PVC de 1´ - com tampa | cj | 11.39 | 19.39 | 30.78
40.07
40.07.010 | Caixa em PVC de 4´ x 2´ | un | 2.08 | 9.69 | 11.77
40.07.020 | Caixa em PVC de 4´ x 4´ | un | 4.14 | 9.69 | 13.83
40.07.040 | Caixa em PVC octogonal de 4´ x 4´ | un | 4.8 | 9.69 | 14.49
40.10
40.10.016 | Contator de potência 12 A - 1na+1nf | un | 149.92 | 19.39 | 169.31
40.10.020 | Contator de potência 9 A - 2na+2nf | un | 164.12 | 19.39 | 183.51
40.10.040 | Contator de potência 12 A - 2na+2nf | un | 195.62 | 19.39 | 215.01
40.10.060 | Contator de potência 16 A - 2na+2nf | un | 187.11 | 19.39 | 206.5
40.10.080 | Contator de potência 22 A/25 A - 2na+2nf | un | 257.58 | 19.39 | 276.97
40.10.100 | Contator de potência 32 A - 2na+2nf | un | 362.7 | 19.39 | 382.09
40.10.106 | Contator de potência 38 A/40 A - 2na+2nf | un | 480.19 | 19.39 | 499.58
40.10.110 | Contator de potência 50 A - 2na+2nf | un | 609.45 | 19.39 | 628.84
40.10.132 | Contator de potência 65 A - 2na+2nf | un | 787.5 | 19.39 | 806.89
40.10.136 | Contator de potência 110 A - 2na+2nf | un | 1661.63 | 19.39 | 1681.02
40.10.140 | Contator de potência 150 A - 2na+2nf | un | 2001.43 | 19.39 | 2020.82
40.10.150 | Contator de potência 220 A - 2na+2nf | un | 3526.02 | 19.39 | 3545.41
40.10.500 | Minicontator auxiliar - 4na | un | 64.65 | 19.39 | 84.04
40.10.510 | Contator auxiliar - 2na+2nf | un | 82.51 | 19.39 | 101.9
40.10.520 | Contator auxiliar - 4na+4nf | un | 112.64 | 19.39 | 132.03
40.11
40.11.010 | Relé fotoelétrico 50/60 Hz, 110/220 V, 1200 VA, completo | un | 52.04 | 17.44 | 69.48
40.11.020 | Relé bimetálico de sobrecarga para acoplamento direto, faixas de ajuste de 9/12 A | un | 188.31 | 19.39 | 207.7
40.11.030 | Relé bimetálico de sobrecarga para acoplamento direto, faixas de ajuste de 20/32 A até 50/63 A | un | 273.04 | 19.39 | 292.43
40.11.050 | Relé bimetálico de sobrecarga para acoplamento direto, faixas de ajuste 0,4/0,63 A até 16/25 A | un | 192.92 | 19.39 | 212.31
40.11.060 | Relé de tempo eletrônico de 0,6 até 6 s - 220V - 50/60 Hz | un | 70.78 | 38.76 | 109.54
40.11.070 | Relé supervisor trifásico contra falta de fase, inversão de fase e mínima tensão | un | 1716.82 | 38.76 | 1755.58
40.11.120 | Relé de tempo eletrônico de 1,5 até 15 minutos - 110V - 50/60Hz | un | 67.16 | 38.76 | 105.92
40.11.191 | Relé de tempo eletrônico cíclico regulável - 110/127 V - 48/63 Hz | un | 132.59 | 38.76 | 171.35
40.11.230 | Relé de sobrecarga eletrônico para acoplamento direto, faixa de ajuste de 55 A até 250 A | un | 2029.38 | 19.39 | 2048.77
40.11.240 | Relé de tempo eletrônico de 3 até 30s - 220V - 50/60Hz | un | 68.17 | 38.76 | 106.93
40.11.250 | Relé de impulso bipolar, 16 A, 250 V CA | un | 130.03 | 23.26 | 153.29
40.12
40.12.020 | Chave comutadora/seletora com 1 polo e 3 posições para 63 A | un | 390.06 | 15.5 | 405.56
40.12.030 | Chave comutadora/seletora com 1 polo e 3 posições para 25 A | un | 186.28 | 15.5 | 201.78
40.12.200 | Chave comutadora/seletora com 1 polo e 2 posições para 25 A | un | 101.07 | 15.5 | 116.57
40.12.210 | Chave comutadora/seletora com 3 polos e 3 posições para 25 A | un | 288.8 | 15.5 | 304.3
40.13
40.13.010 | Chave comutadora para amperímetro | un | 97.13 | 15.5 | 112.63
40.13.040 | Amperímetro de ferro móvel de 96 x 96 mm, para ligação em transformador de corrente, escala fixa de 0A/50 A até 0A/2 kA | un | 265.13 | 9.69 | 274.82
40.14
40.14.010 | Chave comutadora para voltímetro | un | 75.61 | 15.5 | 91.11
40.14.030 | Voltímetro de ferro móvel de 96 x 96 mm, escalas variáveis de 0/150 V, 0/250 V, 0/300 V, 0/500 V e 0/600 V | un | 113.12 | 19.39 | 132.51
40.20
40.20.050 | Sinalizador com lâmpada | un | 68.71 | 31 | 99.71
40.20.060 | Botão de comando duplo sem sinalizador | un | 40.03 | 31 | 71.03
40.20.090 | Botoeira com retenção para quadro/painel | un | 23.3 | 11.63 | 34.93
40.20.100 | Botoeira de comando liga-desliga, sem sinalização | un | 112.35 | 11.63 | 123.98
40.20.110 | Alarme sonoro bitonal 220 V para painel de comando | un | 270.21 | 11.63 | 281.84
40.20.120 | Placa de 4´ x 2´ | un | 2.6 | 1.26 | 3.86
40.20.140 | Placa de 4´ x 4´ | un | 7.16 | 1.26 | 8.42
40.20.200 | Chave de boia normalmente fechada ou aberta | un | 34.97 | 15.5 | 50.47
40.20.240 | Plugue com 2P+T de 10A, 250V | un | 5.28 | 7.76 | 13.04
40.20.250 | Plugue prolongador com 2P+T de 10A, 250V | un | 6.76 | 7.76 | 14.52
40.20.300 | Chave de nível tipo boia pendular (pera), com contato micro switch | un | 310.19 | 38.76 | 348.95
40.20.310 | Placa/espelho em latão escovado 4´ x 4´, para 02 tomadas elétrica | un | 16.93 | 17.61 | 34.54
40.20.320 | Placa/espelho em latão escovado 4´ x 4´, para 01 tomada elétrica | un | 14.75 | 17.61 | 32.36
41
41.02
41.02.541 | Lâmpada LED tubular T8 com base G13, de 900 até 1050 Im - 9 a 10W | un | 18.61 | 3.16 | 21.77
41.02.551 | Lâmpada LED tubular T8 com base G13, de 1850 até 2000 Im - 18 a 20W | un | 33.12 | 3.16 | 36.28
41.02.562 | Lâmpada LED tubular T8 com base G13, de 3400 até 4000 Im - 36 a 40W | un | 75.09 | 3.16 | 78.25
41.02.580 | Lâmpada LED 13,5W, com base E-27, 1400 até 1510lm | un | 33.33 | 3.16 | 36.49
41.04
41.04.020 | Receptáculo de porcelana com parafuso de fixação com rosca E-27 | un | 3.61 | 3.08 | 6.69
41.04.050 | Trilho eletrificado de alimentação com 1 circuito, em alumínio com pintura na cor branco, inclusive acessórios | m | 83.59 | 15.5 | 99.09
41.05
41.05.710 | Lâmpada de vapor metálico tubular, base G12 de 70 W | un | 95.52 | 3.16 | 98.68
41.05.720 | Lâmpada de vapor metálico tubular, base G12 de 150 W | un | 102.4 | 3.16 | 105.56
41.05.800 | Lâmpada de vapor metálico tubular, base RX7s bilateral de 70 W | un | 58.53 | 3.16 | 61.69
41.06
41.06.100 | Lâmpada halógena refletora PAR20, base E27 de 50 W - 220 V | un | 20.02 | 3.16 | 23.18
41.06.130 | Lâmpada halógena com refletor dicroico de 50 W - 12 V | un | 7.12 | 3.16 | 10.28
41.06.410 | Lâmpada halógena tubular, base R7s bilateral de 300 W - 110 ou 220 V | un | 8.78 | 3.16 | 11.94
41.07
41.07.020 | Lâmpada fluorescente tubular, base bipino bilateral de 15 W | un | 14.99 | 3.16 | 18.15
41.07.030 | Lâmpada fluorescente tubular, base bipino bilateral de 16 W | un | 6.77 | 3.16 | 9.93
41.07.050 | Lâmpada fluorescente tubular, base bipino bilateral de 20 W | un | 7.84 | 3.16 | 11
41.07.060 | Lâmpada fluorescente tubular, base bipino bilateral de 28 W | un | 8.48 | 3.16 | 11.64
41.07.070 | Lâmpada fluorescente tubular, base bipino bilateral de 32 W | un | 7.29 | 3.16 | 10.45
41.07.200 | Lâmpada fluorescente tubular, base bipino bilateral de 32 W, com camada trifósforo | un | 9.65 | 3.16 | 12.81
41.07.320 | Lâmpada fluorescente tubular "HO", base bipino bilateral de 110 W | un | 23.17 | 3.16 | 26.33
41.07.400 | Lâmpada fluorescente compacta eletrônica "2U", base E27 de 9 W - 110 ou 220 V | un | 7.1 | 3.16 | 10.26
41.07.410 | Lâmpada fluorescente compacta eletrônica "2U", base E27 de 11 W - 110 ou 220 V | un | 7.26 | 3.16 | 10.42
41.07.420 | Lâmpada fluorescente compacta eletrônica "3U", base E27 de 15 W - 110 ou 220 V | un | 9.98 | 3.16 | 13.14
41.07.430 | Lâmpada fluorescente compacta eletrônica "3U", base E27 de 20 W - 110 ou 220 V | un | 10.25 | 3.16 | 13.41
41.07.440 | Lâmpada fluorescente compacta eletrônica "3U", base E27 de 23 W - 110 ou 220 V | un | 13.39 | 3.16 | 16.55
41.07.450 | Lâmpada fluorescente compacta eletrônica "3U", base E27 de 25 W - 110 ou 220 V | un | 11.18 | 3.16 | 14.34
41.07.800 | Lâmpada fluorescente compacta "1U", base G-23 de 9 W | un | 13.58 | 3.16 | 16.74
41.07.810 | Lâmpada fluorescente compacta "2U", base G-24D-2 de 18 W | un | 10.77 | 3.16 | 13.93
41.07.820 | Lâmpada fluorescente compacta "2U", base G-24D-3 de 26 W | un | 10.48 | 3.16 | 13.64
41.07.830 | Lâmpada fluorescente compacta longa "1U", base 2G-11 de 36 W | un | 29.75 | 3.16 | 32.91
41.07.860 | Lâmpada fluorescente compacta "2U", base G24q-3 de 26 W | un | 11.14 | 3.16 | 14.3
41.08
41.08.010 | Transformador eletrônico para lâmpada halógena dicroica de 50 W - 220 V | un | 17.82 | 7.76 | 25.58
41.08.230 | Reator eletromagnético de alto fator de potência, para lâmpada vapor de sódio 150 W / 220 V | un | 70.32 | 7.76 | 78.08
41.08.250 | Reator eletromagnético de alto fator de potência, para lâmpada vapor de sódio 250 W / 220 V | un | 92.66 | 7.76 | 100.42
41.08.270 | Reator eletromagnético de alto fator de potência, para lâmpada vapor de sódio 400 W / 220 V | un | 128.22 | 7.76 | 135.98
41.08.280 | Reator eletromagnético de alto fator de potência, para lâmpada vapor de sódio 1000 W / 220 V | un | 327.46 | 7.76 | 335.22
41.08.420 | Reator eletromagnético de alto fator de potência, para lâmpada vapor metálico 70 W / 220 V | un | 67.16 | 7.76 | 74.92
41.08.440 | Reator eletromagnético de alto fator de potência, para lâmpada vapor metálico 150 W / 220 V | un | 94.57 | 7.76 | 102.33
41.08.450 | Reator eletromagnético de alto fator de potência, para lâmpada vapor metálico 250 W / 220 V | un | 89.41 | 7.76 | 97.17
41.08.460 | Reator eletromagnético de alto fator de potência, para lâmpada vapor metálico 400 W / 220 V | un | 99.39 | 7.76 | 107.15
41.09
41.09.710 | Reator eletrônico de alto fator de potência com partida instantânea, para uma lâmpada fluorescente tubular, base bipino bilateral, 15 W - 127 V / 220 V | un | 11.18 | 7.76 | 18.94
41.09.720 | Reator eletrônico de alto fator de potência com partida instantânea, para duas lâmpadas fluorescentes tubulares, base bipino bilateral, 16 W - 127 V / 220 V | un | 25.17 | 15.5 | 40.67
41.09.740 | Reator eletrônico de alto fator de potência com partida instantânea, para duas lâmpadas fluorescentes tubulares, base bipino bilateral, 28 W - 127 V / 220 V | un | 54.35 | 7.76 | 62.11
41.09.750 | Reator eletrônico de alto fator de potência com partida instantânea, para duas lâmpadas fluorescentes tubulares, base bipino bilateral, 32 W - 127 V / 220 V | un | 24.39 | 15.5 | 39.89
41.09.830 | Reator eletrônico de alto fator de potência com partida instantânea, para duas lâmpadas fluorescentes tubulares "HO", base bipino bilateral, 110 W - 220 V | un | 76.22 | 15.5 | 91.72
41.09.870 | Reator eletrônico de alto fator de potência com partida instantânea, para uma lâmpada fluorescente compacta "2U", base G24q-3, 26 W - 220 V | un | 19.78 | 7.76 | 27.54
41.09.890 | Reator eletrônico de alto fator de potência com partida instantânea, para duas lâmpadas fluorescentes compactas "2U", base G24q-3, 26 W - 220 V | un | 24.66 | 15.5 | 40.16
41.10
41.10.060 | Braço em tubo de ferro galvanizado de 1´ x 1,00 m para fixação de uma luminária | un | 34.92 | 54.53 | 89.45
41.10.070 | Cruzeta reforçada em ferro galvanizado para fixação de quatro luminárias | un | 467.27 | 54.53 | 521.8
41.10.080 | Cruzeta reforçada em ferro galvanizado para fixação de duas luminárias | un | 172.54 | 54.53 | 227.07
41.10.260 | Poste telecônico curvo em aço SAE 1010/1020 galvanizado a fogo, altura de 8,00 m | un | 1202.3 | 236.77 | 1439.07
41.10.330 | Poste telecônico reto em aço SAE 1010/1020 galvanizado a fogo, altura de 10,00 m | un | 1426.86 | 87.6 | 1514.46
41.10.340 | Poste telecônico reto em aço SAE 1010/1020 galvanizado a fogo, altura de 8,00 m | un | 1138.21 | 87.6 | 1225.81
41.10.400 | Poste telecônico em aço SAE 1010/1020 galvanizado a fogo, com espera para uma luminária, altura de 3,00 m | un | 355.3 | 56.48 | 411.78
41.10.410 | Poste telecônico em aço SAE 1010/1020 galvanizado a fogo, com espera para duas luminárias, altura de 3,00 m | un | 432.03 | 56.48 | 488.51
41.10.430 | Poste telecônico reto em aço SAE 1010/1020 galvanizado a fogo, altura de 6,00 m | un | 849.05 | 87.6 | 936.65
41.10.490 | Poste telecônico reto em aço SAE 1010/1020 galvanizado a fogo, com base, altura de 7,00 m | un | 914.46 | 392.7 | 1307.16
41.10.500 | Poste telecônico reto em aço SAE 1010/1020 galvanizado a fogo, altura de 4,00 m | un | 586.71 | 87.6 | 674.31
41.11
41.11.060 | Luminária fechada para iluminação pública tipo pétala pequena | un | 458.84 | 27.27 | 486.11
41.11.090 | Luminária com corpo em tubo de alumínio tipo balizador para uso externo | un | 67.84 | 11.63 | 79.47
41.11.100 | Luminária retangular fechada para iluminação externa em poste, tipo pétala grande | un | 340.93 | 27.27 | 368.2
41.11.110 | Luminária retangular fechada para iluminação externa em poste, tipo pétala pequena | un | 283.47 | 27.27 | 310.74
41.11.440 | Suporte tubular de fixação em poste para 1 luminária tipo pétala | un | 55.67 | 11.63 | 67.3
41.11.450 | Suporte tubular de fixação em poste para 2 luminárias tipo pétala | un | 83.49 | 11.63 | 95.12
41.11.702 | Luminária LED solar integrada para poste, eficiência mínima de 130,5 lm/W | un | 5309.85 | 130.72 | 5440.57
41.11.703 | Luminária LED retangular para poste de 10.400 até 13.200 lm, eficiência mínima 107 lm/W | un | 1133.41 | 27.27 | 1160.68
41.11.711 | Luminária LED retangular para parede/piso de 11.838 até 12.150 lm, eficiência mínima 107 lm/W | un | 765.56 | 27.27 | 792.83
41.11.715 | Luminária LED 20W com braço, para travessia de pedestres | un | 1321.45 | 27.27 | 1348.72
41.11.721 | Luminária LED retangular para poste de 6250 até 6674 lm, eficiência mínima 113 lm/W | un | 859.26 | 27.27 | 886.53
41.12
41.12.050 | Projetor retangular fechado, com alojamento para reator, para lâmpada vapor metálico ou vapor de sódio de 150 W a 400 W | un | 831.08 | 19.39 | 850.47
41.12.060 | Projetor retangular fechado, para lâmpada vapor de sódio de 1.000 W ou vapor metálico de 2.000 W | un | 825.59 | 19.39 | 844.98
41.12.070 | Projetor retangular fechado, para lâmpada vapor metálico de 70 W/150 W ou halógena de 300 W/500 W | un | 538.8 | 19.39 | 558.19
41.12.080 | Projetor retangular fechado, para lâmpada vapor metálico ou vapor de sódio de 250 W/400 W | un | 269.13 | 19.39 | 288.52
41.12.090 | Projetor cônico fechado, para lâmpadas vapor metálico, vapor de sódio de 250 W/400 W ou mista de 250 W/500 W | un | 310.08 | 19.39 | 329.47
41.12.210 | Projetor LED modular de 150 a 200W, eficiência mínima de 125 l/W, para uso externo | un | 891.34 | 19.39 | 910.73
41.13
41.13.030 | Luminária blindada retangular de embutir, para lâmpada de 160 W | un | 182.33 | 15.5 | 197.83
41.13.040 | Luminária blindada de sobrepor ou pendente em calha fechada, para 1 lâmpada fluorescente de 32 W/36 W/40 W | un | 123.18 | 15.5 | 138.68
41.13.050 | Luminária blindada de sobrepor ou pendente em calha fechada, para 2 lâmpadas fluorescentes de 32 W/36 W/40 W | un | 127.91 | 15.5 | 143.41
41.13.102 | Luminária blindada tipo arandela de 45º e 90º, para lâmpada LED | un | 150.25 | 15.5 | 165.75
41.13.200 | Luminária blindada oval de sobrepor ou arandela, para lâmpada fluorescentes compacta | un | 67.4 | 15.5 | 82.9
41.14
41.14.020 | Luminária retangular de embutir tipo calha fechada, com difusor plano, para 2 lâmpadas fluorescentes tubulares de 28 W/32 W/36 W/54 W | un | 119.94 | 15.5 | 135.44
41.14.070 | Luminária retangular de sobrepor tipo calha aberta, para 2 lâmpadas fluorescentes tubulares de 32 W | un | 56.61 | 15.5 | 72.11
41.14.090 | Luminária retangular de sobrepor tipo calha fechada, com difusor translúcido, para 2 lâmpadas fluorescentes de 28 W/32 W/36 W/54 W | un | 122.96 | 15.5 | 138.46
41.14.180 | Luminária industrial de sobrepor ou pendente com refletor, para 1 lâmpada multivapor metálico elipsoidal de 250 W/400 W | un | 133.42 | 11.63 | 145.05
41.14.210 | Luminária quadrada de embutir tipo calha aberta com aletas planas, para 2 lâmpadas fluorescentes compactas de 18 W/26 W | un | 58.38 | 19.39 | 77.77
41.14.310 | Luminária redonda de embutir com difusor recuado, para 1 ou 2 lâmpadas fluorescentes compactas de 15 W/18 W/20 W/23 W/26 W | un | 101.15 | 15.5 | 116.65
41.14.390 | Luminária retangular de sobrepor tipo calha aberta, com refletor em alumínio de alto brilho, para 2 lâmpadas fluorescentes tubulares 32 W/36 W | un | 103.24 | 15.5 | 118.74
41.14.430 | Luminária quadrada de embutir tipo calha aberta, com refletor e aleta parabólicas em alumínio de alto brilho, para 4 lâmpadas fluorescentes de 14 W/16 W/18 W | un | 137.39 | 15.5 | 152.89
41.14.510 | Luminária industrial pendente com refletor prismático sem alojamento para reator, para lâmpadas vapor de sódio/metálico ou mista de 150/250/400W | un | 103.06 | 11.63 | 114.69
41.14.530 | Luminária redonda de sobrepor com difusor em vidro temperado jateado para 1 ou 2 lâmpadas fluorescentes compactas de 18/26W | un | 43.93 | 11.63 | 55.56
41.14.560 | Luminária retangular de embutir tipo calha aberta com aletas parabólicas para 2 lâmpadas fluorescentes tubulares de 28/54W | un | 112.45 | 15.5 | 127.95
41.14.590 | Luminária industrial pendente tipo calha aberta instalação em perfilado para 1 ou 2 lâmpadas fluorescentes tubulares 14W | un | 56.28 | 19.39 | 75.67
41.14.600 | Luminária industrial pendente tipo calha aberta instalação em perfilado para 1 ou 2 lâmpadas fluorescentes tubulares 28/54W | un | 85.65 | 19.39 | 105.04
41.14.620 | Luminária retangular de sobrepor tipo calha aberta com refletor e aletas parabólicas para 2 lâmpadas fluorescentes tubulares 28/54W | un | 108.29 | 19.39 | 127.68
41.14.640 | Luminária retangular de embutir tipo calha aberta com refletor em alumínio de alto brilho para 2 lâmpadas fluorescentes tubulares de 28W/54W | un | 80.71 | 19.39 | 100.1
41.14.670 | Luminária triangular de sobrepor tipo arandela para fluorescente compacta de 15/20/23W | un | 76.23 | 19.39 | 95.62
41.14.700 | Luminária retangular de sobrepor ou arandela tipo calha fechada com difusor para 1 lâmpada fluorescente tubular de 28 W/54 W | un | 196.12 | 19.39 | 215.51
41.14.730 | Luminária redonda de embutir com refletor em alumínio jateado e difusor em vidro para 2 lâmpadas fluorescentes compactas duplas de 18/26W | un | 39.75 | 15.5 | 55.25
41.14.740 | Luminária retangular de embutir assimétrica para 1 lâmpada fluorescente tubular de 14W | un | 115.33 | 15.5 | 130.83
41.14.750 | Luminária redonda de sobrepor ou pendente com refletor em alumínio anodizado facho concentrado para 1 lâmpada vapor metálico elipsoidal de 250 ou 400W | un | 281 | 15.5 | 296.5
41.14.770 | Luminária quadrada de embutir tipo calha fechada, com difusor plano, para 4 lâmpadas fluorescentes tubulares de 14/16/18 W | un | 154.01 | 15.5 | 169.51
41.14.780 | Luminária retangular de sobrepor tipo calha fechada, com difusor plano, para 4 lâmpadas fluorescentes tubulares de 14/16/18 W | un | 163.76 | 15.5 | 179.26
41.14.790 | Luminária retangular de embutir tipo calha aberta com refletor assimétrico em alumínio de alto brilho para 2 lâmpadas fluorescentes tubulares de 28/54W | un | 118.41 | 15.5 | 133.91
41.15
41.15.170 | Luminária redonda de embutir, com foco orientável e acessório antiofuscante, para 1 lâmpada dicroica de 50 W | un | 28.57 | 11.63 | 40.2
41.20
41.20.020 | Recolocação de aparelhos de iluminação ou projetores fixos em teto, piso ou parede | un | 0.29 | 15.5 | 15.79
41.20.080 | Plafon plástico e/ou PVC para acabamento de ponto de luz, com soquete E-27 para lâmpada fluorescente compacta | un | 4.95 | 3.16 | 8.11
41.20.120 | Recolocação de reator | un | 0 | 15.5 | 15.5
41.20.130 | Recolocação de lâmpada | un | 0 | 3.16 | 3.16
41.30
41.30.250 | Luminária tipo arandela para lâmpada vapor metálico de 250 W ou 400 W | un | 327.97 | 20.11 | 348.08
41.31
41.31.010 | Luminária LED retangular de embutir com difusor translúcido, 4000 K, fluxo luminoso de 3520 a 3700 lm, potência de 31 a 37 W | un | 245.73 | 15.5 | 261.23
41.31.012 | Luminária LED retangular de embutir com refletor e aletas parabólicas, 4000 K, fluxo luminoso de 3351 a 3850 lm, potência de 31 a 37 W | un | 267.17 | 11.63 | 278.8
41.31.040 | Luminária LED retangular de sobrepor com difusor translúcido, 4000 K, fluxo luminoso de 3350 3700 lm, potência de 31 a 37 W | un | 261.09 | 15.5 | 276.59
41.31.044 | Luminária LED retangular de sobrepor ou pendente com difusor translúcido ou transparente, 4000 K, fluxo luminoso de 2924 a 3400 lm, potência de 31 a 37 W | un | 333.08 | 15.5 | 348.58
41.31.048 | Luminária LED retangular de sobrepor ou pendente com difusor translúcido ou transparente, 4000 K, fluxo luminoso de 4252 a 4350 lm, potência de 33 a 37 W | un | 331.92 | 15.5 | 347.42
41.31.050 | Luminária LED retangular de sobrepor ou pendente com difusor translúcido ou transparente, 4000 K, fluxo luminoso de 8700 a 9782 lm, potência de 73 a 78 W | un | 320.21 | 15.5 | 335.71
41.31.060 | Luminária LED quadrada de embutir com difusor em translúcido, 4000 K, fluxo luminoso de 3780 a 4140 lm, potência de 31 a 37 W | un | 314.51 | 15.5 | 330.01
41.31.064 | Luminária LED quadrada de sobrepor com refletor e aletas em alumínio de alto brilho, 4000 K, fluxo luminoso de 3211 a 3930 lm, potência de 31 a 37 W | un | 297.85 | 15.5 | 313.35
41.31.070 | Luminária LED quadrada de sobrepor com difusor prismático translúcido, 4000 K, fluxo luminoso de 1363 a 1800 lm, potência de 15 a 19 W | un | 187.65 | 11.63 | 199.28
41.31.072 | Luminária LED quadrada de sobrepor com difusor translúcido, 4000 K, fluxo luminoso de 4140 a 4456 lm, potência de 37 a 39 W | un | 289.11 | 15.5 | 304.61
41.31.080 | Luminária LED redonda de embutir com difusor translúcido, 4000 K, fluxo luminoso de 800 a 1000 lm, potência de 9 a 10 W | un | 160.39 | 15.5 | 175.89
41.31.082 | Luminária LED redonda de embutir com difusor translucido, 4000 K, fluxo luminoso de 1900 a 2000 lm, potência de 18 a 24 W | un | 138.47 | 15.5 | 153.97
41.31.083 | Luminária LED redonda de embutir com difusor recuado translúcido, 4000 K, fluxo luminoso de 3052 a 3200 lm, potência de 27 a 30 W | un | 298.89 | 11.63 | 310.52
41.31.085 | Luminária LED redonda de sobrepor com difusor recuado translucido, 4000 K, fluxo luminoso de 800 a 1060 lm, potência de 9 a 10 W | un | 163.6 | 11.63 | 175.23
41.31.087 | Luminária LED redonda de sobrepor com difusor recuado translucido, 4000 K, fluxo luminoso de 1900 a 2000 lm, potência de 17 a 19 W | un | 209.67 | 11.63 | 221.3
41.31.300 | Luminária LED tipo Spot, para trilho, potência de 10W, foco orientável, corpo em alumínio pintado e plástico | un | 49.42 | 11.63 | 61.05
42
42.01
42.01.020 | Captor tipo Franklin, h= 300 mm, 4 pontos, 1 descida, acabamento cromado | un | 52.15 | 9.69 | 61.84
42.01.040 | Captor tipo Franklin, h= 300 mm, 4 pontos, 2 descidas, acabamento cromado | un | 69.83 | 9.69 | 79.52
42.01.060 | Luva de redução galvanizada de 2´ x 3/4´ | un | 42.38 | 9.69 | 52.07
42.01.080 | Niple duplo galvanizado de 2´ | un | 29.72 | 9.69 | 39.41
42.01.086 | Captor tipo terminal aéreo, h= 300 mm em alumínio | un | 4.06 | 9.69 | 13.75
42.01.090 | Captor tipo terminal aéreo, h= 300 mm, diâmetro de 1/4´ em cobre | un | 5.79 | 9.69 | 15.48
42.01.096 | Captor tipo terminal aéreo, h= 250 mm, diâmetro de 3/8´ galvanizado a fogo | un | 7.15 | 9.69 | 16.84
42.01.098 | Captor tipo terminal aéreo, h= 600 mm, diâmetro de 3/8´ galvanizado a fogo | un | 8.98 | 9.69 | 18.67
42.02
42.02.010 | Isolador galvanizado uso geral, simples com rosca mecânica | un | 3.67 | 9.69 | 13.36
42.02.020 | Isolador galvanizado uso geral, reforçado para fixação a 90° | un | 9.91 | 9.69 | 19.6
42.02.040 | Isolador galvanizado uso geral, simples com chapa de encosto | un | 3.53 | 9.69 | 13.22
42.02.060 | Isolador galvanizado uso geral, reforçado com chapa de encosto | un | 4.77 | 9.69 | 14.46
42.02.080 | Isolador galvanizado uso geral, simples com calha para telha ondulada | un | 9.1 | 9.69 | 18.79
42.02.100 | Isolador galvanizado uso geral, reforçado com calha para telha ondulada | un | 11.08 | 9.69 | 20.77
42.03
42.03.020 | Isolador galvanizado para mastro de diâmetro 2´, simples com 1 descida | un | 7.46 | 9.69 | 17.15
42.03.040 | Isolador galvanizado para mastro de diâmetro 2´, simples com 2 descidas | un | 10.39 | 9.69 | 20.08
42.03.060 | Isolador galvanizado para mastro de diâmetro 2´, reforçado com 1 descida | un | 9.08 | 9.69 | 18.77
42.03.080 | Isolador galvanizado para mastro de diâmetro 2´, reforçado com 2 descidas | un | 12.1 | 9.69 | 21.79
42.04
42.04.020 | Braçadeira de contraventagem para mastro de diâmetro 2´ | un | 8.16 | 9.69 | 17.85
42.04.040 | Apoio para mastro de diâmetro 2´ | un | 6.06 | 9.69 | 15.75
42.04.060 | Base para mastro de diâmetro 2´ | un | 47.56 | 9.69 | 57.25
42.04.080 | Contraventagem com cabo para mastro de diâmetro 2´ | un | 113.56 | 11.63 | 125.19
42.04.120 | Mastro simples galvanizado de diâmetro 2´ | m | 49.11 | 11.63 | 60.74
42.04.140 | Suporte porta bandeira simples para mastro de diâmetro 2´ | un | 16.94 | 9.69 | 26.63
42.04.160 | Suporte porta bandeira reforçado para mastro de diâmetro 2´ | un | 19.77 | 9.69 | 29.46
42.05
42.05.010 | Sinalizador de obstáculo simples, sem célula fotoelétrica | un | 26.53 | 9.69 | 36.22
42.05.020 | Braçadeira para fixação do aparelho sinalizador para mastro de diâmetro 2´ | un | 9.71 | 9.69 | 19.4
42.05.030 | Sinalizador de obstáculo duplo, sem célula fotoelétrica | un | 59.79 | 9.69 | 69.48
42.05.050 | Sinalizador de obstáculo simples, com célula fotoelétrica | un | 44.11 | 9.69 | 53.8
42.05.070 | Sinalizador de obstáculo duplo, com célula fotoelétrica | un | 90.25 | 9.69 | 99.94
42.05.100 | Caixa de inspeção suspensa | un | 13.35 | 38.76 | 52.11
42.05.110 | Conector cabo/haste de 3/4´ | un | 12.65 | 3.88 | 16.53
42.05.120 | Conector de emenda em latão para cabo de até 50 mm² com 4 parafusos | un | 15.96 | 3.88 | 19.84
42.05.140 | Conector olhal cabo/haste de 3/4´ | un | 6.28 | 3.88 | 10.16
42.05.160 | Conector olhal cabo/haste de 5/8´ | un | 3.51 | 3.88 | 7.39
42.05.170 | Vergalhão liso de aço galvanizado, diâmetro de 3/8´ | m | 8.32 | 15.5 | 23.82
42.05.180 | Esticador em latão para cabo de cobre | un | 14.57 | 9.69 | 24.26
42.05.190 | Haste de aterramento de 3/4'' x 3 m | un | 118.93 | 19.39 | 138.32
42.05.200 | Haste de aterramento de 5/8'' x 2,4 m | un | 69.41 | 19.39 | 88.8
42.05.210 | Haste de aterramento de 5/8'' x 3 m | un | 93.9 | 19.39 | 113.29
42.05.220 | Mastro para sinalizador de obstáculo, de 1,5 m x 3/4'' | un | 31.31 | 9.69 | 41
42.05.230 | Clips de fixação para vergalhão em aço galvanizado de 3/8´ | un | 2.32 | 7.76 | 10.08
42.05.240 | Suporte para tubo de proteção com chapa de encosto, diâmetro 2´ | un | 6.82 | 9.69 | 16.51
42.05.250 | Barra condutora chata em alumínio de 3/4´ x 1/4´, inclusive acessórios de fixação | m | 12.54 | 19.39 | 31.93
42.05.260 | Suporte para tubo de proteção com grapa para chumbar, diâmetro 2´ | un | 7.54 | 9.69 | 17.23
42.05.270 | Conector em latão estanhado para cabos de 16 a 50 mm² e vergalhões até 3/8" | un | 25.91 | 7.76 | 33.67
42.05.290 | Suporte para fixação de terminal aéreo e/ou de cabo de cobre nu, com base plana | un | 3.66 | 9.69 | 13.35
42.05.300 | Tampa para caixa de inspeção cilíndrica, aço galvanizado | un | 28.07 | 1.93 | 30
42.05.310 | Caixa de inspeção do terra cilíndrica em PVC rígido, diâmetro de 300 mm - h= 250 mm | un | 14.77 | 9.69 | 24.46
42.05.320 | Caixa de inspeção do terra cilíndrica em PVC rígido, diâmetro de 300 mm - h= 400 mm | un | 23.71 | 9.69 | 33.4
42.05.330 | Caixa de inspeção do terra cilíndrica em PVC rígido, diâmetro de 300 mm - h= 600 mm | un | 32.51 | 9.69 | 42.2
42.05.340 | Barra condutora chata em cobre de 3/4´ x 3/16´, inclusive acessórios de fixação | m | 90.29 | 19.39 | 109.68
42.05.370 | Caixa de equalização, de embutir, em aço com barramento, de 400 x 400 mm e tampa | un | 379.61 | 38.76 | 418.37
42.05.380 | Caixa de equalização, de embutir, em aço com barramento, de 200 x 200 mm e tampa | un | 239.27 | 38.76 | 278.03
42.05.390 | Presilha em latão para cabos de 16 até 50 mm² | un | 1.04 | 1.58 | 2.62
42.05.410 | Suporte para fixação de terminal aéreo e/ou de cabo de cobre nu, com base ondulada | un | 3.44 | 9.69 | 13.13
42.05.440 | Barra condutora chata em alumínio de 7/8´ x 1/8´, inclusive acessórios de fixação | m | 4.66 | 19.39 | 24.05
42.05.450 | Conector com rabicho e porca em latão para cabo de 16 a 35 mm² | un | 9.36 | 3.88 | 13.24
42.05.510 | Suporte para fixação de fita de alumínio 7/8" x 1/8" e/ou cabo de cobre nu, com base ondulada | un | 3.48 | 9.69 | 13.17
42.05.520 | Suporte para fixação de fita de alumínio 7/8" x 1/8", com base plana | un | 2.82 | 9.69 | 12.51
42.05.542 | Tela equipotencial em aço inoxidável, largura de 200 mm, espessura de 1,4 mm | m | 43.24 | 9.69 | 52.93
42.05.550 | Cordoalha flexível "Jumpers" de 25 x 235 mm, com 4 furos de 11 mm | un | 33.61 | 9.69 | 43.3
42.05.560 | Cordoalha flexível "Jumpers" de 25 x 300 mm, com 4 furos de 11 mm | un | 38.96 | 9.69 | 48.65
42.05.570 | Terminal estanhado com 1 furo e 1 compressão - 16 mm² | un | 3.83 | 9.69 | 13.52
42.05.580 | Terminal estanhado com 1 furo e 1 compressão - 35 mm² | un | 5.67 | 9.69 | 15.36
42.05.590 | Terminal estanhado com 1 furo e 1 compressão - 50 mm² | un | 7.64 | 9.69 | 17.33
42.05.620 | Terminal estanhado com 2 furos e 1 compressão - 50 mm² | un | 15.05 | 9.69 | 24.74
42.05.630 | Conector tipo ´X´ para aterramento de telas, acabamento estanhado, para cabo de 16 - 50 mm² | un | 53.75 | 9.69 | 63.44
42.05.650 | Malha fechada pré-fabricada em fio de cobre de 16mm e mesch 30 x 30cm para aterramento | m² | 124.63 | 3.94 | 128.57
42.20
42.20.080 | Solda exotérmica conexão cabo-cabo horizontal em X, bitola do cabo de 16-16mm² a 35-35mm² | un | 5.75 | 19.39 | 25.14
42.20.090 | Solda exotérmica conexão cabo-cabo horizontal em X, bitola do cabo de 50-25mm² a 95-50mm² | un | 10.9 | 19.39 | 30.29
42.20.120 | Solda exotérmica conexão cabo-cabo horizontal em X sobreposto, bitola do cabo de 35-35mm² a 50-35mm² | un | 10.83 | 19.39 | 30.22
42.20.130 | Solda exotérmica conexão cabo-cabo horizontal em X sobreposto, bitola do cabo de 50-50mm² a 95-50mm² | un | 18.84 | 19.39 | 38.23
42.20.150 | Solda exotérmica conexão cabo-cabo horizontal em T, bitola do cabo de 16-16mm² a 50-35mm², 70-35mm² e 95-35mm² | un | 5.8 | 19.39 | 25.19
42.20.160 | Solda exotérmica conexão cabo-cabo horizontal em T, bitola do cabo de 50-50mm² a 95-50mm² | un | 11 | 19.39 | 30.39
42.20.170 | Solda exotérmica conexão cabo-cabo horizontal reto, bitola do cabo de 16mm² a 70mm² | un | 5.67 | 19.39 | 25.06
42.20.190 | Solda exotérmica conexão cabo-haste em X sobreposto, bitola do cabo de 35mm² a 50mm² para haste de 5/8" e 3/4" | un | 19.75 | 19.39 | 39.14
42.20.210 | Solda exotérmica conexão cabo-haste em T, bitola do cabo de 35mm² para haste de 5/8" e 3/4" | un | 11.22 | 19.39 | 30.61
42.20.220 | Solda exotérmica conexão cabo-haste em T, bitola do cabo de 50mm² a 95mm² para haste de 5/8" e 3/4" | un | 19.13 | 19.39 | 38.52
42.20.230 | Solda exotérmica conexão cabo-haste na lateral, bitola do cabo de 25mm² a 70mm² para haste de 5/8" e 3/4" | un | 11.47 | 19.39 | 30.86
42.20.240 | Solda exotérmica conexão cabo-haste no topo, bitola do cabo de 25mm² a 35mm² para haste de 5/8" | un | 10.69 | 19.39 | 30.08
42.20.250 | Solda exotérmica conexão cabo-haste no topo, bitola do cabo de 50mm² a 95mm² para haste de 5/8" e 3/4" | un | 10.96 | 19.39 | 30.35
42.20.260 | Solda exotérmica conexão cabo-ferro de construção com cabo paralelo, bitola do cabo de 35mm² para haste de 5/8" e 3/4" | un | 5.84 | 19.39 | 25.23
42.20.270 | Solda exotérmica conexão cabo-ferro de construção com cabo paralelo, bitola do cabo de 50mm² a 70mm² para haste de 5/8" e 3/4" | un | 11.46 | 19.39 | 30.85
42.20.280 | Solda exotérmica conexão cabo-ferro de construção com cabo em X sobreposto, bitola do cabo de 35mm² a 70mm² para haste de 5/8" | un | 11.14 | 19.39 | 30.53
42.20.290 | Solda exotérmica conexão cabo-ferro de construção com cabo em X sobreposto, bitola do cabo de 35mm² a 70mm² para haste de 3/8" | un | 11.14 | 19.39 | 30.53
42.20.300 | Solda exotérmica conexão cabo-terminal com duas fixações, bitola do cabo de 25mm² a 50mm² para terminal 3x25 | un | 5.74 | 19.39 | 25.13
42.20.310 | Solda exotérmica conexão cabo-superfície de aço, bitola do cabo de 16mm² a 35mm² | un | 5.83 | 19.39 | 25.22
42.20.320 | Solda exotérmica conexão cabo-superfície de aço, bitola do cabo de 50mm² a 95mm² | un | 10.91 | 19.39 | 30.3
43
43.01
43.01.012 | Purificador de pressão elétrico em chapa eletrozincado pré-pintada e tampo em aço inoxidável, tipo coluna, capacidade de refrigeração de 2 l/h - simples | un | 898.51 | 54.53 | 953.04
43.01.032 | Purificador de pressão elétrico em chapa eletrozincado pré-pintada e tampo em aço inoxidável, tipo coluna, capacidade de refrigeração de 2 l/h - conjugado | un | 960.29 | 54.53 | 1014.82
43.02
43.02.010 | Chuveiro frio em PVC, diâmetro de 10 cm | un | 6.77 | 19.39 | 26.16
43.02.070 | Chuveiro com válvula de acionamento antivandalismo, DN= 3/4´ | un | 476.77 | 36.83 | 513.6
43.02.080 | Chuveiro elétrico de 6.500W / 220V com resistência blindada | un | 350.19 | 30.89 | 381.08
43.02.100 | Chuveiro com jato regulável em metal com acabamento cromado | un | 128.98 | 19.39 | 148.37
43.02.120 | Chuveiro frio em PVC, diâmetro de 10 cm, com registro e tubo de ligação acoplados | un | 10.27 | 23.33 | 33.6
43.02.140 | Chuveiro elétrico de 5.500 W / 220 V em PVC | un | 60.4 | 30.89 | 91.29
43.02.160 | Chuveiro lava-olhos, acionamento manual, tubulação em ferro galvanizado com pintura epóxi cor verde | un | 2291.71 | 77.52 | 2369.23
43.02.170 | Chuveiro elétrico de 7.500W / 220 V, com resistência blindada | un | 348.51 | 30.89 | 379.4
43.02.180 | Ducha eletrônica de 6.800W até 7.900 W / 220 V | un | 109.22 | 30.89 | 140.11
43.03
43.03.050 | Aquecedor a gás de acumulação, capacidade 300 l | un | 9290.35 | 155.04 | 9445.39
43.03.130 | Aquecedor a gás de acumulação, capacidade 500 l | un | 10216.7 | 174.43 | 10391.13
43.03.212 | Aquecedor de passagem elétrico individual, baixa pressão - 5.000 W / 6.400 W | un | 359.59 | 193.8 | 553.39
43.03.220 | Sistema de aquecimento de passagem a gás com sistema misturador para abastecimento de até 08 duchas | cj | 10124.1 | 4110.08 | 14234.18
43.03.230 | Sistema de aquecimento de passagem a gás com sistema misturador para abastecimento de até 16 duchas | cj | 15400.8 | 4623.84 | 20024.64
43.03.240 | Sistema de aquecimento de passagem a gás com sistema misturador para abastecimento de até 24 duchas | cj | 21662.78 | 5437.19 | 27099.97
43.03.500 | Coletor em alumínio para sistema de aquecimento solar com área coletora até 1,60 m² | un | 798.44 | 40.19 | 838.63
43.03.510 | Coletor em alumínio para sistema de aquecimento solar com área coletora até 2,00 m² | un | 976.16 | 50.26 | 1026.42
43.03.550 | Reservatório térmico horizontal em aço inoxidável AISI 304, capacidade de 500 litros | un | 1949.45 | 54.53 | 2003.98
43.04
43.04.020 | Torneira elétrica | un | 154.79 | 30.89 | 185.68
43.05
43.05.030 | Exaustor elétrico em plástico, vazão de 150 a 190m³/h | un | 274.7 | 38.76 | 313.46
43.06
43.06.010 | Cigarra de embutir 50/60HZ até 127V, com placa | un | 27.34 | 19.39 | 46.73
43.07
43.07.300 | Ar condicionado a frio, tipo split cassete com capacidade de 18.000 BTU/h | cj | 5447.7 | 305.57 | 5753.27
43.07.310 | Ar condicionado a frio, tipo split cassete com capacidade de 24.000 BTU/h | cj | 6731.33 | 315.44 | 7046.77
43.07.320 | Ar condicionado a frio, tipo split cassete com capacidade de 36.000 BTU/h | cj | 9516.23 | 315.44 | 9831.67
43.07.330 | Ar condicionado a frio, tipo split parede com capacidade de 12.000 BTU/h | cj | 2534.58 | 305.57 | 2840.15
43.07.340 | Ar condicionado a frio, tipo split parede com capacidade de 18.000 BTU/h | cj | 2901.21 | 305.57 | 3206.78
43.07.350 | Ar condicionado a frio, tipo split parede com capacidade de 24.000 BTU/h | cj | 4538.16 | 315.44 | 4853.6
43.07.360 | Ar condicionado a frio, tipo split parede com capacidade de 30.000 BTU/h | cj | 4934.56 | 315.44 | 5250
43.07.370 | Ar condicionado a frio, tipo split piso teto com capacidade de 18.000 BTU/h | cj | 4180.95 | 305.57 | 4486.52
43.07.380 | Ar condicionado a frio, tipo split piso teto com capacidade de 24.000 BTU/h | cj | 4875.1 | 315.44 | 5190.54
43.07.390 | Ar condicionado a frio, tipo split piso teto com capacidade de 36.000 BTU/h | cj | 7508.07 | 315.44 | 7823.51
43.08
43.08.001 | Condensador para sistema VRF de ar condicionado, capacidade até 6 TR | un | 28534.04 | 714.24 | 29248.28
43.08.002 | Condensador para sistema VRF de ar condicionado, capacidade de 8 TR a 10 TR | un | 32984.07 | 714.24 | 33698.31
43.08.003 | Condensador para sistema VRF de ar condicionado, capacidade de 11 TR a 13 TR | un | 38110.67 | 714.24 | 38824.91
43.08.004 | Condensador para sistema VRF de ar condicionado, capacidade de 14 TR a 16 TR | un | 42470.03 | 714.24 | 43184.27
43.08.020 | Evaporador para sistema VRF de ar condicionado, tipo parede, capacidade de 1 TR | un | 2743.56 | 624.96 | 3368.52
43.08.021 | Evaporador para sistema VRF de ar condicionado, tipo parede, capacidade de 2 TR | un | 3546.94 | 624.96 | 4171.9
43.08.022 | Evaporador para sistema VRF de ar condicionado, tipo parede, capacidade de 3 TR | un | 4769.23 | 624.96 | 5394.19
43.08.030 | Evaporador para sistema VRF de ar condicionado, tipo piso teto, capacidade de 1 TR | un | 3054.2 | 624.96 | 3679.16
43.08.031 | Evaporador para sistema VRF de ar condicionado, tipo piso teto, capacidade de 2 TR | un | 3516.81 | 624.96 | 4141.77
43.08.032 | Evaporador para sistema VRF de ar condicionado, tipo piso teto, capacidade de 3 TR | un | 4175.33 | 624.96 | 4800.29
43.08.033 | Evaporador para sistema VRF de ar condicionado, tipo piso teto, capacidade de 4 TR | un | 4835.96 | 624.96 | 5460.92
43.08.040 | Evaporador para sistema VRF de ar condicionado, tipo cassete, capacidade de 1 TR | un | 2818.76 | 624.96 | 3443.72
43.08.041 | Evaporador para sistema VRF de ar condicionado, tipo cassete, capacidade de 2 TR | un | 3202.47 | 624.96 | 3827.43
43.08.042 | Evaporador para sistema VRF de ar condicionado, tipo cassete, capacidade de 3 TR | un | 3475.93 | 624.96 | 4100.89
43.08.043 | Evaporador para sistema VRF de ar condicionado, tipo cassete, capacidade de 4 TR | un | 3589.95 | 624.96 | 4214.91
43.10
43.10.050 | Conjunto motor-bomba (centrífuga) 10 cv, monoestágio, Hman= 24 a 36 mca, Q= 53 a 45 m³/h | un | 5865.8 | 218.12 | 6083.92
43.10.090 | Conjunto motor-bomba (centrífuga) 20 cv, monoestágio, Hman= 40 a 70 mca, Q= 76 a 28 m³/h | un | 10117.12 | 218.12 | 10335.24
43.10.110 | Conjunto motor-bomba (centrífuga) 5 cv, monoestágio, Hmam= 14 a 26 mca, Q= 56 a 30 m³/h | un | 2885.29 | 218.12 | 3103.41
43.10.130 | Conjunto motor-bomba (centrífuga) 3/4 cv, monoestágio, Hman= 10 a 16 mca, Q= 12,7 a 8 m³/h | un | 1468.12 | 218.12 | 1686.24
43.10.210 | Conjunto motor-bomba (centrífuga) 60 cv, monoestágio, Hman= 90 a 125 mca, Q= 115 a 50 m³/h | un | 29448.24 | 218.12 | 29666.36
43.10.230 | Conjunto motor-bomba (centrífuga) 2 cv, monoestágio, Hman= 12 a 27 mca, Q= 25 a 8 m³/h | un | 1905.66 | 218.12 | 2123.78
43.10.250 | Conjunto motor-bomba (centrífuga) 15 cv, monoestágio, Hman= 30 a 60 mca, Q= 82 a 20 m³/h | un | 6347.87 | 218.12 | 6565.99
43.10.290 | Conjunto motor-bomba (centrífuga) 5 cv, monoestágio, Hman= 24 a 33 mca, Q= 41,6 a 35,2 m³/h | un | 3080.22 | 218.12 | 3298.34
43.10.450 | Conjunto motor-bomba (centrífuga) 30 cv, monoestágio, Hman= 20 a 50 mca, Q= 197 a 112 m³/h | un | 11839.56 | 218.12 | 12057.68
43.10.452 | Conjunto motor-bomba (centrífuga) 1,5 cv, multiestágio, Hman= 20 a 35 mca, Q= 7,1 a 4,5 m³/h | un | 2274.57 | 218.12 | 2492.69
43.10.454 | Conjunto motor-bomba (centrífuga) 3 cv, multiestágio, Hman= 30 a 45 mca, Q= 12,4 a 8,4 m³/h | un | 3112.66 | 218.12 | 3330.78
43.10.456 | Conjunto motor-bomba (centrífuga) 3 cv, multiestágio, Hman= 35 a 60 mca, Q= 7,8 a 5,8 m³/h | un | 3615.38 | 218.12 | 3833.5
43.10.480 | Conjunto motor-bomba (centrífuga) 7,5 cv, multiestágio, Hman= 30 a 80 mca, Q= 21,6 a 12,0 m³/h | un | 4768.07 | 218.12 | 4986.19
43.10.490 | Conjunto motor-bomba (centrífuga) 5 cv, multiestágio, Hman= 25 a 50 mca, Q= 21,0 a 13,3 m³/h | un | 3717.54 | 218.12 | 3935.66
43.10.620 | Conjunto motor-bomba (centrífuga), 0,5 cv, monoestágio, Hman= 10 a 20 mca, Q= 7,5 a 1,5 m³/h | un | 978.4 | 218.12 | 1196.52
43.10.670 | Conjunto motor-bomba (centrífuga) 0,5 cv, monoestágio, trifásico, Hman= 9 a 21 mca, Q= 8,3 a 2,0 m³/h | un | 717.32 | 218.12 | 935.44
43.10.730 | Conjunto motor-bomba (centrífuga) 30 cv, monoestágio trifásico, Hman= 70 a 94 mca, Q= 34,80 a 61,7 m³/h | un | 10289.29 | 218.12 | 10507.41
43.10.740 | Conjunto motor-bomba (centrífuga) 20 cv, monoestágio trifásico, Hman= 62 a 90 mca, Q= 21,1 a 43,8 m³/h | un | 7339.12 | 218.12 | 7557.24
43.10.750 | Conjunto motor-bomba (centrífuga) 1 cv, monoestágio trifásico, Hman= 8 a 25 mca e Q= 11 a 1,50 m³/h | un | 930.16 | 218.12 | 1148.28
43.10.770 | Conjunto motor-bomba (centrífuga) 40 cv, monoestágio trifásico, Hman= 45 a 75 mca e Q= 120 a 75 m³/h | un | 17653.09 | 218.12 | 17871.21
43.10.780 | Conjunto motor-bomba (centrífuga) 50 cv, monoestágio trifásico, Hman= 61 a 81 mca e Q= 170 a 80 m³/h | un | 18603.86 | 218.12 | 18821.98
43.10.790 | Conjunto motor-bomba (centrífuga) 1 cv, multiestágio trifásico, Hman= 15 a 30 mca, Q= 6,5 a 4,2 m³/h | un | 1229.36 | 218.12 | 1447.48
43.10.794 | Conjunto motor-bomba (centrífuga) 1 cv, multiestágio trifásico, Hman= 70 a 115 mca e Q= 1,0 a 1,6 m³/h | un | 1918.49 | 218.12 | 2136.61
43.11
43.11.050 | Conjunto motor-bomba submersível para poço profundo de 6´, Q= 10 a 20m³/h, Hman= 80 a 48 mca, até 6 HP | un | 5329.77 | 465.12 | 5794.89
43.11.060 | Conjunto motor-bomba submersível para poço profundo de 6´, Q= 10 a 20m³/h, Hman= 108 a 64,5 mca, 8 HP | un | 5887.35 | 465.12 | 6352.47
43.11.100 | Conjunto motor-bomba submersível para poço profundo de 6´, Q= 10 a 20m³/h, Hman= 274 a 170 mca, 20 HP | un | 13465.7 | 465.12 | 13930.82
43.11.110 | Conjunto motor-bomba submersível para poço profundo de 6´, Q= 20 a 34m³/h, Hman= 56,5 a 32 mca, até 8 HP | un | 5637.25 | 465.12 | 6102.37
43.11.130 | Conjunto motor-bomba submersível para poço profundo de 6´, Q= 20 a 34m³/h, Hman= 92,5 a 53 mca, 12,5 HP | un | 6657.31 | 465.12 | 7122.43
43.11.150 | Conjunto motor-bomba submersível para poço profundo de 6´, Q= 20 a 34m³/h, Hman= 152 a 88 mca, 20 HP | un | 11762.49 | 465.12 | 12227.61
43.11.320 | Conjunto motor-bomba submersível vertical para esgoto, Q= 4,8 a 25,8 m³/h, Hmam= 19 a 5 mca, potência 1 cv, diâmetro de sólidos até 20mm | un | 3943.47 | 310.08 | 4253.55
43.11.330 | Conjunto motor-bomba submersível vertical para esgoto, Q= 4,6 a 57,2 m³/h, Hman= 13 a 4 mca, potência 2 a 3,5 cv, diâmetro de sólidos até 50mm | un | 5357.76 | 310.08 | 5667.84
43.11.360 | Conjunto motor-bomba submersível vertical para águas residuais, Q= 2 a16 m³/h, Hman= 12 a 2 mca, potência de 0,5 cv | un | 1578.11 | 310.08 | 1888.19
43.11.370 | Conjunto motor-bomba submersível vertical para águas residuais, Q= 3 a 20 m³/h, Hman= 13 a 5 mca, potência de 1 cv | un | 1844.9 | 310.08 | 2154.98
43.11.380 | Conjunto motor-bomba submersível vertical para águas residuais, Q= 10 a 50 m³/h, Hman= 22 a 4 mca, potência 4 cv | un | 4210.01 | 310.08 | 4520.09
43.11.390 | Conjunto motor-bomba submersível vertical para águas residuais, Q= 8 a 45 m³/h, Hman= 10,5 a 3,5 mca, potência 1,5 cv | un | 2678.36 | 310.08 | 2988.44
43.11.400 | Conjunto motor-bomba submersível vertical para esgoto, Q= 3,4 a 86,3 m³/h, Hman= 14 a 5 mca, potência 5 cv | un | 10041.52 | 310.08 | 10351.6
43.11.410 | Conjunto motor-bomba submersível vertical para esgoto, Q= 9,1 a 113,6m³/h, Hman= 20 a 15 mca, potência 10 cv | un | 17868.72 | 310.08 | 18178.8
43.11.420 | Conjunto motor-bomba submersível vertical para esgoto, Q=9,3 a 69,0 m³/h, Hman=15 a 7 mca, potência 3cv, diâmetro de sólidos 50/65mm | un | 4470.55 | 310.08 | 4780.63
43.11.460 | Conjunto motor-bomba submersível vertical para esgoto, Q= 40 m³/h, Hman= 40 mca, diâmetro de sólidos até 50 mm | un | 18096.5 | 310.08 | 18406.58
43.12
43.12.500 | Filtro de areia com carga de areia filtrante, vazão de 16,9 m³/h | un | 2484.88 | 109.06 | 2593.94
43.20
43.20.130 | Caixa de passagem para condicionamento de ar tipo Split, com saída de dreno único na vertical - 39 x 22 x 6 cm | un | 18.9 | 10.49 | 29.39
43.20.140 | Bomba de remoção de condensados para condicionadores de ar | un | 670.93 | 38.76 | 709.69
43.20.200 | Controlador de temperatura analógico | un | 154.1 | 19.39 | 173.49
43.20.210 | Bomba de circulação para água quente | un | 488.34 | 19.39 | 507.73
44
44.01
44.01.030 | Bacia turca de louça - 6 litros | un | 350.04 | 46.65 | 396.69
44.01.050 | Bacia sifonada de louça sem tampa - 6 litros | un | 152.4 | 46.65 | 199.05
44.01.070 | Bacia sifonada de louça sem tampa com saída horizontal - 6 litros | un | 313.23 | 46.65 | 359.88
44.01.100 | Lavatório de louça sem coluna | un | 60.41 | 54.53 | 114.94
44.01.110 | Lavatório de louça com coluna | un | 182.07 | 54.53 | 236.6
44.01.160 | Lavatório de louça pequeno com coluna suspensa - linha especial | un | 415.77 | 54.53 | 470.3
44.01.170 | Lavatório em polipropileno | un | 25.09 | 19.39 | 44.48
44.01.200 | Mictório de louça sifonado auto aspirante | un | 377.33 | 54.53 | 431.86
44.01.240 | Lavatório em louça com coluna suspensa | un | 318.3 | 54.53 | 372.83
44.01.270 | Cuba de louça de embutir oval | un | 69.72 | 19.39 | 89.11
44.01.310 | Tanque de louça com coluna de 30 litros | un | 424.67 | 116.28 | 540.95
44.01.360 | Tanque de louça com coluna de 18 a 20 litros | un | 365.29 | 116.28 | 481.57
44.01.370 | Tanque em granito sintético, linha comercial - sem pertences | un | 144.14 | 38.76 | 182.9
44.01.610 | Lavatório de louça para canto, sem coluna - sem pertences | un | 131.5 | 19.39 | 150.89
44.01.680 | Caixa de descarga em plástico, de sobrepor, capacidade 9 litros com engate flexível | un | 41.8 | 12.79 | 54.59
44.01.690 | Tanque de louça sem coluna de 30 litros | un | 334.67 | 116.28 | 450.95
44.01.800 | Bacia sifonada com caixa de descarga acoplada sem tampa - 6 litros | cj | 438.43 | 46.65 | 485.08
44.01.850 | Cuba de louça de embutir redonda | un | 76.7 | 19.39 | 96.09
44.02
44.02.062 | Tampo/bancada em granito, com frontão, espessura de 2 cm, acabamento polido | m² | 337.07 | 64.05 | 401.12
44.02.100 | Tampo/bancada em mármore nacional espessura de 3 cm | m² | 1059.38 | 69.92 | 1129.3
44.02.200 | Tampo/bancada em concreto armado, revestido em aço inoxidável fosco polido | m² | 837.41 | 141.64 | 979.05
44.02.300 | Superfície sólido mineral para bancadas, saias, frontões e/ou cubas | m² | 1747.06 | 0 | 1747.06
44.03
44.03.010 | Dispenser toalheiro em ABS e policarbonato para bobina de 20 cm x 200 m, com alavanca | un | 181.33 | 4.8 | 186.13
44.03.020 | Meia saboneteira de louça de embutir | un | 22.53 | 11.53 | 34.06
44.03.030 | Dispenser toalheiro metálico esmaltado para bobina de 25cm x 50m, sem alavanca | un | 42.27 | 4.8 | 47.07
44.03.040 | Saboneteira de louça de embutir | un | 29.75 | 11.53 | 41.28
44.03.050 | Dispenser papel higiênico em ABS para rolão 300 / 600 m, com visor | un | 50.66 | 4.8 | 55.46
44.03.080 | Porta-papel de louça de embutir | un | 29.99 | 11.53 | 41.52
44.03.090 | Cabide cromado para banheiro | un | 37.07 | 4.8 | 41.87
44.03.130 | Saboneteira tipo dispenser, para refil de 800 ml | un | 24.32 | 4.8 | 29.12
44.03.180 | Dispenser toalheiro em ABS, para folhas | un | 37.59 | 4.8 | 42.39
44.03.210 | Ducha cromada simples | un | 46.01 | 19.39 | 65.4
44.03.260 | Armário de plástico de embutir, para lavatório | un | 72.25 | 34.96 | 107.21
44.03.300 | Torneira volante tipo alavanca | un | 208.18 | 14.79 | 222.97
44.03.310 | Torneira de mesa para lavatório, acionamento hidromecânico, com registro integrado regulador de vazão, em latão cromado, DN= 1/2´ | un | 615.88 | 14.79 | 630.67
44.03.360 | Ducha higiênica cromada | un | 323.93 | 19.39 | 343.32
44.03.370 | Torneira curta com rosca para uso geral, em latão fundido sem acabamento, DN= 1/2´ | un | 22.91 | 13.64 | 36.55
44.03.380 | Torneira curta com rosca para uso geral, em latão fundido sem acabamento, DN= 3/4´ | un | 23.45 | 13.64 | 37.09
44.03.400 | Torneira curta com rosca para uso geral, em latão fundido cromado, DN= 3/4´ | un | 27.09 | 13.64 | 40.73
44.03.420 | Torneira curta sem rosca para uso geral, em latão fundido sem acabamento, DN= 3/4´ | un | 16.94 | 13.64 | 30.58
44.03.430 | Torneira curta sem rosca para uso geral, em latão fundido cromado, DN= 1/2´ | un | 20.05 | 13.64 | 33.69
44.03.440 | Torneira curta sem rosca para uso geral, em latão fundido cromado, DN= 3/4´ | un | 23.29 | 13.64 | 36.93
44.03.450 | Torneira longa sem rosca para uso geral, em latão fundido cromado | un | 40.39 | 13.64 | 54.03
44.03.470 | Torneira de parede para pia com bica móvel e arejador, em latão fundido cromado | un | 61.27 | 13.64 | 74.91
44.03.480 | Torneira de mesa para lavatório compacta, acionamento hidromecânico, em latão cromado, DN= 1/2´ | un | 156.84 | 14.79 | 171.63
44.03.500 | Aparelho misturador de parede, para pia, com bica móvel, acabamento cromado | un | 451.43 | 54.26 | 505.69
44.03.510 | Torneira de parede antivandalismo, DN= 3/4´ | un | 288.55 | 31.08 | 319.63
44.03.590 | Torneira de mesa para pia com bica móvel e arejador em latão fundido cromado | un | 121.54 | 14.79 | 136.33
44.03.630 | Torneira de acionamento restrito em latão cromado, DN= 1/2´ com adaptador para 3/4´ | un | 40.24 | 13.64 | 53.88
44.03.640 | Torneira de parede acionamento hidromecânico, em latão cromado, DN= 1/2´ ou 3/4´ | un | 296.34 | 13.64 | 309.98
44.03.670 | Caixa de descarga de embutir, acionamento frontal, completa | cj | 545.75 | 54.35 | 600.1
44.03.690 | Torneira de parede em ABS, DN 1/2´ ou 3/4´, 10cm | un | 2.46 | 13.64 | 16.1
44.03.700 | Torneira de parede em ABS, DN 1/2´ ou 3/4´, 15cm | un | 2.64 | 13.64 | 16.28
44.03.720 | Torneira de mesa para lavatório, acionamento hidromecânico com alavanca, registro integrado regulador de vazão, em latão cromado, DN= 1/2´ | un | 440.17 | 14.79 | 454.96
44.03.825 | Misturador termostato para chuveiro ou ducha, acabamento cromado | un | 1065.35 | 54.26 | 1119.61
44.03.900 | Secador de mãos em ABS | un | 778.73 | 4.8 | 783.53
44.03.920 | Ducha higiênica com registro | un | 272.7 | 19.39 | 292.09
44.03.931 | Desviador para duchas e chuveiros | un | 35.07 | 22.99 | 58.06
44.03.940 | Válvula dupla para bancada de laboratório, uso em GLP, com bico para mangueira - diâmetro de 1/4´ a 1/2´ | un | 303.61 | 19.39 | 323
44.03.950 | Válvula para cuba de laboratório, com nuca giratória e bico escalonado para mangueira | un | 338.29 | 19.39 | 357.68
44.04
44.04.030 | Prateleira em granito com espessura de 2 cm | m² | 344.66 | 22.72 | 367.38
44.04.040 | Prateleira em granilite | m² | 151.1 | 69.92 | 221.02
44.04.050 | Prateleira em granito com espessura de 3 cm | m² | 599.31 | 22.72 | 622.03
44.06
44.06.010 | Lavatório coletivo em aço inoxidável | m | 832.3 | 54.53 | 886.83
44.06.100 | Mictório coletivo em aço inoxidável | m | 544.42 | 54.53 | 598.95
44.06.200 | Tanque em aço inoxidável | un | 670.22 | 116.28 | 786.5
44.06.250 | Cuba em aço inoxidável simples de 300 x 140mm | un | 132.72 | 19.39 | 152.11
44.06.300 | Cuba em aço inoxidável simples de 400x340x140mm | un | 148.05 | 19.39 | 167.44
44.06.310 | Cuba em aço inoxidável simples de 465x300x140mm | un | 159.81 | 19.39 | 179.2
44.06.320 | Cuba em aço inoxidável simples de 560x330x140mm | un | 194.44 | 19.39 | 213.83
44.06.330 | Cuba em aço inoxidável simples de 500x400x400mm | un | 568 | 19.39 | 587.39
44.06.360 | Cuba em aço inoxidável simples de 500x400x200mm | un | 293.04 | 19.39 | 312.43
44.06.370 | Cuba em aço inoxidável simples de 500x400x250mm | un | 386 | 19.39 | 405.39
44.06.400 | Cuba em aço inoxidável simples de 500x400x300mm | un | 466.13 | 19.39 | 485.52
44.06.410 | Cuba em aço inoxidável simples de 600x500x300mm | un | 595.71 | 19.39 | 615.1
44.06.470 | Cuba em aço inoxidável simples de 600x500x350mm | un | 758.05 | 19.39 | 777.44
44.06.520 | Cuba em aço inoxidável simples de 600x500x400mm | un | 711.46 | 19.39 | 730.85
44.06.570 | Cuba em aço inoxidável simples de 700x600x450mm | un | 1099.4 | 19.39 | 1118.79
44.06.600 | Cuba em aço inoxidável simples de 1400x900x500mm | un | 2786.02 | 19.39 | 2805.41
44.06.610 | Cuba em aço inoxidável simples de 1100x600x400mm | un | 1283.41 | 19.39 | 1302.8
44.06.700 | Cuba em aço inoxidável dupla de 715x400x140mm | un | 395.55 | 19.39 | 414.94
44.06.710 | Cuba em aço inoxidável dupla de 835x340x140mm | un | 416.14 | 19.39 | 435.53
44.06.750 | Cuba em aço inoxidável dupla de 1020x400x250mm | un | 720.77 | 19.39 | 740.16
44.20
44.20.010 | Sifão plástico sanfonado universal de 1´ | un | 8.75 | 15.5 | 24.25
44.20.020 | Recolocação de torneiras | un | 0.05 | 19.39 | 19.44
44.20.040 | Recolocação de sifões | un | 0.05 | 19.39 | 19.44
44.20.060 | Recolocação de aparelhos sanitários, incluindo acessórios | un | 0.66 | 54.53 | 55.19
44.20.080 | Recolocação de caixas de descarga de sobrepor | un | 0 | 96.91 | 96.91
44.20.100 | Engate flexível metálico DN= 1/2´ | un | 25.92 | 4.73 | 30.65
44.20.110 | Engate flexível de PVC DN= 1/2´ | un | 4.69 | 4.73 | 9.42
44.20.120 | Canopla para válvula de descarga | un | 85.3 | 2.68 | 87.98
44.20.121 | Arejador com articulador em ABS cromado para torneira padrão, completo | un | 25.61 | 1.58 | 27.19
44.20.130 | Tubo de ligação para mictório, DN= 1/2´ | un | 50.02 | 4.73 | 54.75
44.20.150 | Acabamento cromado para registro | un | 34.73 | 2.68 | 37.41
44.20.160 | Botão para válvula de descarga | un | 39 | 2.68 | 41.68
44.20.180 | Reparo para válvula de descarga | un | 45.37 | 34.88 | 80.25
44.20.200 | Sifão de metal cromado de 1 1/2´ x 2´ | un | 108.67 | 19.39 | 128.06
44.20.220 | Sifão de metal cromado de 1´ x 1 1/2´ | un | 127.01 | 19.39 | 146.4
44.20.230 | Tubo de ligação para sanitário | un | 33.4 | 4.73 | 38.13
44.20.240 | Sifão plástico com copo, rígido, de 1´ x 1 1/2´ | un | 14.85 | 15.5 | 30.35
44.20.260 | Sifão plástico com copo, rígido, de 1 1/4´ x 2´ | un | 18.64 | 15.5 | 34.14
44.20.280 | Tampa de plástico para bacia sanitária | un | 27.66 | 2.36 | 30.02
44.20.300 | Bolsa para bacia sanitária | un | 4.27 | 6.59 | 10.86
44.20.310 | Filtro de pressão em ABS, para 360 l/h | un | 284.79 | 27.27 | 312.06
44.20.390 | Válvula de PVC para lavatório | un | 3.28 | 1.58 | 4.86
44.20.620 | Válvula americana | un | 38.36 | 1.58 | 39.94
44.20.640 | Válvula de metal cromado de 1 1/2´ | un | 69.82 | 7.76 | 77.58
44.20.650 | Válvula de metal cromado de 1´ | un | 29.63 | 7.76 | 37.39
45
45.01
45.01.020 | Entrada completa de água com abrigo e registro de gaveta, DN= 3/4´ | un | 554.81 | 471.91 | 1026.72
45.01.040 | Entrada completa de água com abrigo e registro de gaveta, DN= 1´ | un | 582.86 | 471.91 | 1054.77
45.01.060 | Entrada completa de água com abrigo e registro de gaveta, DN= 1 1/2´ | un | 1678.97 | 827.34 | 2506.31
45.01.066 | Entrada completa de água com abrigo e registro de gaveta, DN= 2´ | un | 1761.04 | 827.34 | 2588.38
45.01.080 | Entrada completa de água com abrigo e registro de gaveta, DN= 2 1/2´ | un | 1957.24 | 827.34 | 2784.58
45.01.082 | Entrada completa de água com abrigo e registro de gaveta, DN= 3´ | un | 2137.28 | 827.34 | 2964.62
45.02
45.02.020 | Entrada completa de gás GLP domiciliar com 2 bujões de 13 kg | un | 1282.79 | 598.31 | 1881.1
45.02.040 | Entrada completa de gás GLP com 2 cilindros de 45 kg | un | 3198.14 | 1286.79 | 4484.93
45.02.060 | Entrada completa de gás GLP com 4 cilindros de 45 kg | un | 5442.84 | 1696.41 | 7139.25
45.02.080 | Entrada completa de gás GLP com 6 cilindros de 45 kg | un | 7676.18 | 2056.99 | 9733.17
45.02.200 | Abrigo padronizado de gás GLP encanado | un | 394.74 | 408.08 | 802.82
45.03
45.03.010 | Hidrômetro em ferro fundido, diâmetro 50 mm (2´) | un | 2225.57 | 29.07 | 2254.64
45.03.030 | Hidrômetro em ferro fundido, diâmetro 100 mm (4´) | un | 3209.91 | 29.07 | 3238.98
45.03.100 | Hidrômetro em bronze, diâmetro de 25 mm (1´) | un | 436.1 | 46.52 | 482.62
45.03.110 | Hidrômetro em bronze, diâmetro de 40 mm (1 1/2´) | un | 714.23 | 46.52 | 760.75
45.03.200 | Filtro tipo cesto para hidrômetro de 50 mm (2´) | un | 1407.77 | 29.07 | 1436.84
45.20
45.20.020 | Cilindro de gás (GLP) de 45 kg, com carga | un | 735.2 | 0 | 735.2
46
46.01
46.01.010 | Tubo de PVC rígido soldável marrom, DN= 20 mm, (1/2´), inclusive conexões | m | 3.44 | 19.39 | 22.83
46.01.020 | Tubo de PVC rígido soldável marrom, DN= 25 mm, (3/4´), inclusive conexões | m | 4.15 | 19.39 | 23.54
46.01.030 | Tubo de PVC rígido soldável marrom, DN= 32 mm, (1´), inclusive conexões | m | 9.93 | 19.39 | 29.32
46.01.040 | Tubo de PVC rígido soldável marrom, DN= 40 mm, (1 1/4´), inclusive conexões | m | 13.32 | 19.39 | 32.71
46.01.050 | Tubo de PVC rígido soldável marrom, DN= 50 mm, (1 1/2´), inclusive conexões | m | 14.1 | 23.26 | 37.36
46.01.060 | Tubo de PVC rígido soldável marrom, DN= 60 mm, (2´), inclusive conexões | m | 24.95 | 27.13 | 52.08
46.01.070 | Tubo de PVC rígido soldável marrom, DN= 75 mm, (2 1/2´), inclusive conexões | m | 35.13 | 34.88 | 70.01
46.01.080 | Tubo de PVC rígido soldável marrom, DN= 85 mm, (3´), inclusive conexões | m | 42.85 | 38.76 | 81.61
46.01.090 | Tubo de PVC rígido soldável marrom, DN= 110 mm, (4´), inclusive conexões | m | 80.72 | 42.64 | 123.36
46.02
46.02.010 | Tubo de PVC rígido branco, pontas lisas, soldável, linha esgoto série normal, DN= 40 mm, inclusive conexões | m | 6.91 | 19.39 | 26.3
46.02.050 | Tubo de PVC rígido branco PxB com virola e anel de borracha, linha esgoto série normal, DN= 50 mm, inclusive conexões | m | 9.91 | 23.26 | 33.17
46.02.060 | Tubo de PVC rígido branco PxB com virola e anel de borracha, linha esgoto série normal, DN= 75 mm, inclusive conexões | m | 16.5 | 34.88 | 51.38
46.02.070 | Tubo de PVC rígido branco PxB com virola e anel de borracha, linha esgoto série normal, DN= 100 mm, inclusive conexões | m | 14.69 | 42.64 | 57.33
46.03
46.03.038 | Tubo de PVC rígido PxB com virola e anel de borracha, linha esgoto série reforçada ´R´, DN= 50 mm, inclusive conexões | m | 15.46 | 23.26 | 38.72
46.03.040 | Tubo de PVC rígido PxB com virola e anel de borracha, linha esgoto série reforçada ´R´, DN= 75 mm, inclusive conexões | m | 20.99 | 34.88 | 55.87
46.03.050 | Tubo de PVC rígido PxB com virola e anel de borracha, linha esgoto série reforçada ´R´, DN= 100 mm, inclusive conexões | m | 30.64 | 42.64 | 73.28
46.03.060 | Tubo de PVC rígido PxB com virola e anel de borracha, linha esgoto série reforçada ´R´. DN= 150 mm, inclusive conexões | m | 65.79 | 42.64 | 108.43
46.03.080 | Tubo de PVC rígido, pontas lisas, soldável, linha esgoto série reforçada ´R´, DN= 40 mm, inclusive conexões | m | 12.67 | 19.39 | 32.06
46.04
46.04.010 | Tubo de PVC rígido tipo PBA classe 15, DN= 50mm, (DE= 60mm), inclusive conexões | m | 13.01 | 13.64 | 26.65
46.04.020 | Tubo de PVC rígido tipo PBA classe 15, DN= 75mm, (DE= 85mm), inclusive conexões | m | 24.85 | 13.64 | 38.49
46.04.030 | Tubo de PVC rígido tipo PBA classe 15, DN= 100mm, (DE= 110mm), inclusive conexões | m | 43.82 | 13.64 | 57.46
46.04.040 | Tubo de PVC rígido DEFoFo, DN= 100mm (DE= 118mm), inclusive conexões | m | 49.36 | 13.64 | 63
46.04.050 | Tubo de PVC rígido DEFoFo, DN= 150mm (DE= 170mm), inclusive conexões | m | 120.31 | 13.64 | 133.95
46.04.070 | Tubo de PVC rígido DEFoFo, DN= 200mm (DE= 222mm), inclusive conexões | m | 187.32 | 27.27 | 214.59
46.04.080 | Tubo de PVC rígido DEFoFo, DN= 250mm (DE= 274mm), inclusive conexões | m | 263.75 | 27.27 | 291.02
46.04.090 | Tubo de PVC rígido DEFoFo, DN= 300mm (DE= 326mm), inclusive conexões | m | 399 | 27.27 | 426.27
46.05
46.05.020 | Tubo PVC rígido, tipo Coletor Esgoto, junta elástica, DN= 100 mm, inclusive conexões | m | 14.9 | 13.64 | 28.54
46.05.040 | Tubo PVC rígido, tipo Coletor Esgoto, junta elástica, DN= 150 mm, inclusive conexões | m | 31.95 | 13.64 | 45.59
46.05.050 | Tubo PVC rígido, tipo Coletor Esgoto, junta elástica, DN= 200 mm, inclusive conexões | m | 51.18 | 27.27 | 78.45
46.05.060 | Tubo PVC rígido, tipo Coletor Esgoto, junta elástica, DN= 250 mm, inclusive conexões | m | 83.29 | 27.27 | 110.56
46.05.070 | Tubo PVC rígido, tipo Coletor Esgoto, junta elástica, DN= 300 mm, inclusive conexões | m | 137.24 | 27.27 | 164.51
46.05.090 | Tubo PVC rígido, tipo Coletor Esgoto, junta elástica, DN= 400 mm, inclusive conexões | m | 240.48 | 27.27 | 267.75
46.07
46.07.010 | Tubo galvanizado DN= 1/2´, inclusive conexões | m | 20.01 | 38.76 | 58.77
46.07.020 | Tubo galvanizado DN= 3/4´, inclusive conexões | m | 26.55 | 42.64 | 69.19
46.07.030 | Tubo galvanizado DN= 1´, inclusive conexões | m | 36.49 | 50.39 | 86.88
46.07.040 | Tubo galvanizado DN= 1 1/4´, inclusive conexões | m | 47.12 | 54.26 | 101.38
46.07.050 | Tubo galvanizado DN= 1 1/2´, inclusive conexões | m | 50.89 | 62.02 | 112.91
46.07.060 | Tubo galvanizado DN= 2´, inclusive conexões | m | 70.35 | 69.76 | 140.11
46.07.070 | Tubo galvanizado DN= 2 1/2´, inclusive conexões | m | 91 | 77.52 | 168.52
46.07.080 | Tubo galvanizado DN= 3´, inclusive conexões | m | 104.25 | 87.21 | 191.46
46.07.090 | Tubo galvanizado DN= 4´, inclusive conexões | m | 151.54 | 96.91 | 248.45
46.07.100 | Tubo galvanizado DN= 6´, inclusive conexões | m | 226.71 | 106.59 | 333.3
46.08
46.08.006 | Tubo galvanizado sem costura schedule 40, DN= 1/2´, inclusive conexões | m | 35.61 | 38.76 | 74.37
46.08.010 | Tubo galvanizado sem costura schedule 40, DN= 3/4´, inclusive conexões | m | 45.59 | 42.64 | 88.23
46.08.020 | Tubo galvanizado sem costura schedule 40, DN= 1´, inclusive conexões | m | 51.26 | 50.39 | 101.65
46.08.030 | Tubo galvanizado sem costura schedule 40, DN= 1 1/4´, inclusive conexões | m | 63.82 | 54.26 | 118.08
46.08.040 | Tubo galvanizado sem costura schedule 40, DN= 1 1/2´, inclusive conexões | m | 76.61 | 62.02 | 138.63
46.08.050 | Tubo galvanizado sem costura schedule 40, DN= 2´, inclusive conexões | m | 86.43 | 69.76 | 156.19
46.08.070 | Tubo galvanizado sem costura schedule 40, DN= 2 1/2´, inclusive conexões | m | 139.49 | 77.52 | 217.01
46.08.080 | Tubo galvanizado sem costura schedule 40, DN= 3´, inclusive conexões | m | 171.7 | 87.21 | 258.91
46.08.100 | Tubo galvanizado sem costura schedule 40, DN= 4´, inclusive conexões | m | 244.56 | 96.91 | 341.47
46.08.110 | Tubo galvanizado sem costura schedule 40, DN= 6´, inclusive conexões | m | 406.11 | 106.59 | 512.7
46.09
46.09.050 | Joelho 45° em ferro fundido, linha predial tradicional, DN= 50 mm | un | 51.06 | 11.63 | 62.69
46.09.060 | Joelho 45° em ferro fundido, linha predial tradicional, DN= 75 mm | un | 66.47 | 11.63 | 78.1
46.09.070 | Joelho 45° em ferro fundido, linha predial tradicional, DN= 100 mm | un | 81.88 | 15.5 | 97.38
46.09.080 | Joelho 45° em ferro fundido, linha predial tradicional, DN= 150 mm | un | 135.77 | 15.5 | 151.27
46.09.100 | Joelho 87° 30´ em ferro fundido, linha predial tradicional, DN= 50 mm | un | 71.96 | 11.63 | 83.59
46.09.110 | Joelho 87° 30´ em ferro fundido, linha predial tradicional, DN= 75 mm | un | 93.41 | 11.63 | 105.04
46.09.120 | Joelho 87° 30´ em ferro fundido, linha predial tradicional, DN= 100 mm | un | 115.98 | 15.5 | 131.48
46.09.130 | Joelho 87° 30´ em ferro fundido, linha predial tradicional, DN= 150 mm | un | 197.92 | 15.5 | 213.42
46.09.150 | Luva bolsa e bolsa em ferro fundido, linha predial tradicional, DN= 50 mm | un | 43.98 | 11.63 | 55.61
46.09.160 | Luva bolsa e bolsa em ferro fundido, linha predial tradicional, DN= 75 mm | un | 54.29 | 11.63 | 65.92
46.09.170 | Luva bolsa e bolsa em ferro fundido, linha predial tradicional, DN= 100 mm | un | 57.35 | 15.5 | 72.85
46.09.180 | Luva bolsa e bolsa em ferro fundido, linha predial tradicional, DN= 150 mm | un | 87.17 | 15.5 | 102.67
46.09.200 | Placa cega em ferro fundido, linha predial tradicional, DN= 75 mm | un | 32.6 | 11.63 | 44.23
46.09.210 | Placa cega em ferro fundido, linha predial tradicional, DN= 100 mm | un | 39.97 | 15.5 | 55.47
46.09.230 | Junção 45° em ferro fundido, linha predial tradicional, DN= 50 x 50 mm | un | 82.07 | 11.63 | 93.7
46.09.240 | Junção 45° em ferro fundido, linha predial tradicional, DN= 75 x 50 mm | un | 99.4 | 15.5 | 114.9
46.09.250 | Junção 45° em ferro fundido, linha predial tradicional, DN= 75 x 75 mm | un | 121.76 | 15.5 | 137.26
46.09.260 | Junção 45° em ferro fundido, linha predial tradicional, DN= 100 x 50 mm | un | 119.45 | 15.5 | 134.95
46.09.270 | Junção 45° em ferro fundido, linha predial tradicional, DN= 100 x 75 mm | un | 130.63 | 15.5 | 146.13
46.09.280 | Junção 45° em ferro fundido, linha predial tradicional, DN= 100 x 100 mm | un | 157.08 | 15.5 | 172.58
46.09.290 | Junção 45° em ferro fundido, linha predial tradicional, DN= 150 x 100 mm | un | 185.41 | 19.39 | 204.8
46.09.300 | Junção dupla 45° em ferro fundido, linha predial tradicional, DN= 100 mm | un | 199.24 | 15.5 | 214.74
46.09.320 | Te sanitário 87° 30´ em ferro fundido, linha predial tradicional, DN= 50 x 50 mm | un | 69.24 | 11.63 | 80.87
46.09.330 | Te sanitário 87° 30´ em ferro fundido, linha predial tradicional, DN= 75 x 50 mm | un | 78.05 | 15.5 | 93.55
46.09.340 | Te sanitário 87° 30´ em ferro fundido, linha predial tradicional, DN= 75 x 75 mm | un | 96.4 | 15.5 | 111.9
46.09.350 | Te sanitário 87° 30´ em ferro fundido, linha predial tradicional, DN= 100 x 50 mm | un | 89.4 | 15.5 | 104.9
46.09.360 | Te sanitário 87° 30´ em ferro fundido, linha predial tradicional, DN= 100 x 75 mm | un | 96.67 | 15.5 | 112.17
46.09.370 | Te sanitário 87° 30´ em ferro fundido, linha predial tradicional, DN= 100 x 100 mm | un | 132.39 | 15.5 | 147.89
46.09.400 | Bucha de redução em ferro fundido, linha predial tradicional, DN= 75 x 50 mm | un | 31.42 | 15.5 | 46.92
46.09.410 | Bucha de redução em ferro fundido, linha predial tradicional, DN= 100 x 75 mm | un | 35.3 | 15.5 | 50.8
46.09.420 | Bucha de redução em ferro fundido, linha predial tradicional, DN= 150 x 100 mm | un | 87.23 | 19.39 | 106.62
46.10
46.10.010 | Tubo de cobre classe A, DN= 15mm (1/2´), inclusive conexões | m | 39.27 | 12.79 | 52.06
46.10.020 | Tubo de cobre classe A, DN= 22mm (3/4´), inclusive conexões | m | 56.46 | 13.96 | 70.42
46.10.030 | Tubo de cobre classe A, DN= 28mm (1´), inclusive conexões | m | 71.94 | 17.44 | 89.38
46.10.040 | Tubo de cobre classe A, DN= 35mm (1 1/4´), inclusive conexões | m | 123.06 | 19.77 | 142.83
46.10.050 | Tubo de cobre classe A, DN= 42mm (1 1/2´), inclusive conexões | m | 141 | 19.77 | 160.77
46.10.060 | Tubo de cobre classe A, DN= 54mm (2´), inclusive conexões | m | 165.84 | 26.74 | 192.58
46.10.070 | Tubo de cobre classe A, DN= 66mm (2 1/2´), inclusive conexões | m | 246.69 | 31.39 | 278.08
46.10.080 | Tubo de cobre classe A, DN= 79mm (3´), inclusive conexões | m | 312.71 | 33.73 | 346.44
46.10.090 | Tubo de cobre classe A, DN= 104mm (4´), inclusive conexões | m | 426.82 | 38.37 | 465.19
46.10.200 | Tubo de cobre classe E, DN= 22mm (3/4´), inclusive conexões | m | 39.03 | 13.96 | 52.99
46.10.210 | Tubo de cobre classe E, DN= 28mm (1´), inclusive conexões | m | 47.86 | 17.44 | 65.3
46.10.220 | Tubo de cobre classe E, DN= 35mm (1 1/4´), inclusive conexões | m | 86.47 | 19.77 | 106.24
46.10.230 | Tubo de cobre classe E, DN= 42mm (1 1/2´), inclusive conexões | m | 85.86 | 19.77 | 105.63
46.10.240 | Tubo de cobre classe E, DN= 54mm (2´), inclusive conexões | m | 142.02 | 26.74 | 168.76
46.10.250 | Tubo de cobre classe E, DN= 66mm (2 1/2´), inclusive conexões | m | 172.98 | 31.39 | 204.37
46.12
46.12.010 | Tubo de concreto (PS-1), DN= 300mm | m | 35.85 | 25.65 | 61.5
46.12.020 | Tubo de concreto (PS-1), DN= 400mm | m | 46.03 | 29.76 | 75.79
46.12.050 | Tubo de concreto (PS-2), DN= 300mm | m | 39.6 | 25.65 | 65.25
46.12.060 | Tubo de concreto (PS-2), DN= 400mm | m | 49.49 | 29.76 | 79.25
46.12.070 | Tubo de concreto (PS-2), DN= 500mm | m | 70.49 | 36.74 | 107.23
46.12.080 | Tubo de concreto (PA-1), DN= 600mm | m | 105.73 | 41.81 | 147.54
46.12.100 | Tubo de concreto (PA-1), DN= 800mm | m | 183.86 | 53.89 | 237.75
46.12.120 | Tubo de concreto (PA-1), DN= 1000mm | m | 272.28 | 67.87 | 340.15
46.12.140 | Tubo de concreto (PA-1), DN= 1200mm | m | 397.35 | 101.46 | 498.81
46.12.150 | Tubo de concreto (PA-2), DN= 600mm | m | 101.88 | 41.81 | 143.69
46.12.160 | Tubo de concreto (PA-2), DN= 800mm | m | 196.63 | 53.89 | 250.52
46.12.170 | Tubo de concreto (PA-2), DN= 1000mm | m | 285.6 | 67.87 | 353.47
46.12.180 | Tubo de concreto (PA-3), DN= 600mm | m | 148.42 | 41.81 | 190.23
46.12.190 | Tubo de concreto (PA-3), DN= 800mm | m | 261.54 | 53.89 | 315.43
46.12.200 | Tubo de concreto (PA-3), DN= 1000mm | m | 381.68 | 67.87 | 449.55
46.12.210 | Meio tubo de concreto, DN= 300mm | m | 22.64 | 24.84 | 47.48
46.12.220 | Meio tubo de concreto, DN= 400mm | m | 27.53 | 31.65 | 59.18
46.12.240 | Meio tubo de concreto, DN= 600mm | m | 48.68 | 53.49 | 102.17
46.12.250 | Tubo de concreto (PA-2), DN= 1500mm | m | 642.02 | 152.19 | 794.21
46.12.260 | Tubo de concreto (PA-1), DN= 400mm | m | 66.17 | 29.76 | 95.93
46.12.270 | Tubo de concreto (PA-2), DN= 400mm | m | 60.19 | 29.76 | 89.95
46.12.280 | Tubo de concreto (PA-3), DN= 400mm | m | 89.91 | 29.76 | 119.67
46.12.290 | Tubo de concreto (PA-2), DN= 700mm | m | 148.02 | 46.9 | 194.92
46.12.300 | Tubo de concreto (PA-2), DN= 500mm | m | 79.84 | 36.74 | 116.58
46.12.310 | Tubo de concreto (PA-2), DN= 900mm | m | 248.42 | 60.87 | 309.29
46.12.320 | Tubo de concreto (PA-1), DN= 300mm | m | 57.45 | 25.65 | 83.1
46.12.330 | Tubo de concreto (PA-2), DN= 300mm | m | 56.62 | 25.65 | 82.27
46.12.340 | Meio tubo de concreto, DN= 200mm | m | 13.91 | 9.05 | 22.96
46.13
46.13.006 | Tubo em polietileno de alta densidade corrugado perfurado, DN= 2 1/2´, inclusive conexões | m | 8.74 | 1.3 | 10.04
46.13.010 | Tubo em polietileno de alta densidade corrugado perfurado, DN= 3´, inclusive conexões | m | 11.1 | 1.3 | 12.4
46.13.020 | Tubo em polietileno de alta densidade corrugado perfurado, DN= 4´, inclusive conexões | m | 13.83 | 1.3 | 15.13
46.13.026 | Tubo em polietileno de alta densidade corrugado perfurado, DN= 6´, inclusive conexões | m | 34.12 | 1.3 | 35.42
46.13.030 | Tubo em polietileno de alta densidade corrugado perfurado, DN= 8´, inclusive conexões | m | 53.99 | 1.3 | 55.29
46.13.100 | Tubo em polietileno de alta densidade corrugado, DN/DI= 250 mm | m | 75.27 | 1.93 | 77.2
46.13.101 | Tubo em polietileno de alta densidade corrugado, DN/DI= 300 mm | m | 104.96 | 1.93 | 106.89
46.13.102 | Tubo em polietileno de alta densidade corrugado, DN/DI= 400 mm | m | 155.57 | 1.93 | 157.5
46.13.103 | Tubo em polietileno de alta densidade corrugado, DN/DI= 500 mm | m | 255.09 | 1.93 | 257.02
46.13.104 | Tubo em polietileno de alta densidade corrugado, DN/DI= 600 mm | m | 352.71 | 1.93 | 354.64
46.13.105 | Tubo em polietileno de alta densidade corrugado, DN/DI= 800 mm | m | 559.29 | 1.93 | 561.22
46.13.106 | Tubo em polietileno de alta densidade corrugado, DN/DI= 1000 mm | m | 854.85 | 1.93 | 856.78
46.13.107 | Tubo em polietileno de alta densidade corrugado, DN/DI= 1200 mm | m | 1114.6 | 1.93 | 1116.53
46.14
46.14.020 | Tubo de ferro fundido classe K-7 com junta elástica, DN= 150mm, inclusive conexões | m | 343.22 | 27.27 | 370.49
46.14.030 | Tubo de ferro fundido classe K-7 com junta elástica, DN= 200mm, inclusive conexões | m | 406.62 | 27.27 | 433.89
46.14.040 | Tubo de ferro fundido classe K-7 com junta elástica, DN= 250mm, inclusive conexões | m | 518.77 | 27.27 | 546.04
46.14.050 | Tubo de ferro fundido classe K-7 com junta elástica, DN= 350mm, inclusive conexões | m | 771.88 | 27.27 | 799.15
46.14.060 | Tubo de ferro fundido classe K-7 com junta elástica, DN= 300mm, inclusive conexões | m | 581.21 | 27.27 | 608.48
46.14.490 | Tubo de ferro fundido classe k-9 com junta elástica, DN= 80mm, inclusive conexões | m | 311.11 | 27.27 | 338.38
46.14.510 | Tubo de ferro fundido classe K-9 com junta elástica, DN= 100mm, inclusive conexões | m | 300.44 | 27.27 | 327.71
46.14.520 | Tubo de ferro fundido classe K-9 com junta elástica, DN= 150mm, inclusive conexões | m | 328.01 | 27.27 | 355.28
46.14.530 | Tubo de ferro fundido classe K-9 com junta elástica, DN= 200mm, inclusive conexões | m | 403.2 | 27.27 | 430.47
46.14.540 | Tubo de ferro fundido classe k-9 com junta elástica, DN= 250mm, inclusive conexões | m | 550.95 | 27.27 | 578.22
46.14.550 | Tubo de ferro fundido classe K-9 com junta elástica, DN= 300mm, inclusive conexões | m | 662.96 | 27.27 | 690.23
46.14.560 | Tubo de ferro fundido classe k-9 com junta elástica, DN= 350mm, inclusive conexões | m | 885.51 | 27.27 | 912.78
46.15
46.15.111 | Tubo em polietileno de alta densidade DE=160 mm - PN-10, inclusive conexões | m | 105.13 | 16.36 | 121.49
46.15.112 | Tubo em polietileno de alta densidade DE=200 mm - PN-10, inclusive conexões | m | 156.26 | 21.8 | 178.06
46.15.113 | Tubo em polietileno de alta densidade DE=225 mm - PN-10, inclusive conexões | m | 183.1 | 21.8 | 204.9
46.18
46.18.010 | Tubo em ferro fundido com ponta e ponta TCLA - DN= 80mm, sem juntas e conexões | m | 446.28 | 31.15 | 477.43
46.18.020 | Tubo em ferro fundido com ponta e ponta TCLA - DN= 100mm, sem juntas e conexões | m | 495.95 | 31.15 | 527.1
46.18.030 | Tubo em ferro fundido com ponta e ponta TCLA - DN= 150mm, sem juntas e conexões | m | 698.66 | 31.15 | 729.81
46.18.040 | Tubo em ferro fundido com ponta e ponta TCLA - DN= 200mm, sem juntas e conexões | m | 867.5 | 31.15 | 898.65
46.18.050 | Tubo em ferro fundido com ponta e ponta TCLA - DN= 250mm, sem juntas e conexões | m | 1035.02 | 33.46 | 1068.48
46.18.060 | Tubo em ferro fundido com ponta e ponta TCLA - DN= 300mm, sem juntas e conexões | m | 1229.8 | 33.46 | 1263.26
46.18.089 | Flange avulso em ferro fundido, classe PN-10, DN= 50mm | un | 80.07 | 17.05 | 97.12
46.18.090 | Flange avulso em ferro fundido, classe PN-10, DN= 80mm | un | 94.65 | 17.05 | 111.7
46.18.100 | Flange avulso em ferro fundido, classe PN-10, DN= 100mm | un | 133.59 | 18.6 | 152.19
46.18.110 | Flange avulso em ferro fundido, classe PN-10, DN= 150mm | un | 187.17 | 20.16 | 207.33
46.18.120 | Flange avulso em ferro fundido, classe PN-10, DN= 200mm | un | 223.18 | 21.71 | 244.89
46.18.130 | Flange avulso em ferro fundido, classe PN-10, DN= 250mm | un | 287.45 | 23.26 | 310.71
46.18.140 | Flange avulso em ferro fundido, classe PN-10, DN= 300mm | un | 365.79 | 24.8 | 390.59
46.18.168 | Curva de 90° em ferro fundido com flanges, classe PN-10, DN= 50mm | un | 208.23 | 21.71 | 229.94
46.18.170 | Curva de 90° em ferro fundido, com flanges, classe PN-10, DN= 80mm | un | 228.03 | 17.05 | 245.08
46.18.180 | Curva de 90° em ferro fundido, com flanges, classe PN-10, DN= 100mm | un | 259.12 | 21.71 | 280.83
46.18.190 | Curva de 90° em ferro fundido, com flanges, classe PN-10, DN= 150mm | un | 435.05 | 24.8 | 459.85
46.18.410 | Te em ferro fundido, com flanges, classe PN-10, DN= 80mm, com derivação de 80mm | un | 334.7 | 18.6 | 353.3
46.18.420 | Te em ferro fundido, com flanges, classe PN-10, DN= 100mm, com derivações de 80 até 100mm | un | 422.94 | 21.71 | 444.65
46.18.430 | Te em ferro fundido, com flanges, classe PN-10, DN= 150mm, com derivações de 80 até 150mm | un | 653.86 | 24.8 | 678.66
46.18.560 | Junta Gibault em ferro fundido, DN= 80mm, completa | un | 87.97 | 17.05 | 105.02
46.18.570 | Junta Gibault em ferro fundido, DN= 100 mm, completa | un | 114.23 | 18.6 | 132.83
46.19
46.19.500 | Redução excêntrica em ferro fundido, com flanges, classe PN-10, DN= 100mm x 80mm | un | 274.23 | 21.71 | 295.94
46.19.510 | Redução excêntrica em ferro fundido, com flanges, classe PN-10, DN= 150mm x 80/100mm | un | 387.91 | 24.8 | 412.71
46.19.520 | Redução excêntrica em ferro fundido, com flanges, classe PN-10, DN= 200mm x 100/150mm | un | 505.57 | 27.9 | 533.47
46.19.530 | Redução excêntrica em ferro fundido, com flanges, classe PN-10, DN= 250mm x 150/200mm | un | 885.84 | 31 | 916.84
46.19.590 | Redução concêntrica em ferro fundido, com flanges, classe PN-10, DN= 80 x 50mm | un | 193.75 | 21.71 | 215.46
46.19.600 | Redução concêntrica em ferro fundido, com flanges, classe PN-10, DN= 100mm x 80mm | un | 236.08 | 21.71 | 257.79
46.19.610 | Redução concêntrica em ferro fundido, com flanges, classe PN-10, DN= 150mm x 80/100mm | un | 391.45 | 24.8 | 416.25
46.19.620 | Redução concêntrica em ferro fundido, com flanges, classe PN-10, DN= 200mm x 100/150mm | un | 539.91 | 27.9 | 567.81
46.19.630 | Redução concêntrica em ferro fundido, com flanges, classe PN-10, DN= 250mm x 150/200mm | un | 777.6 | 31 | 808.6
46.20
46.20.010 | Assentamento de tubo de concreto com diâmetro até 600 mm | m | 1.12 | 53.49 | 54.61
46.20.020 | Assentamento de tubo de concreto com diâmetro de 700 até 1500 mm | m | 48.3 | 31.13 | 79.43
46.21
46.21.012 | Tubo de aço carbono preto sem costura Schedule 40, DN= 1´ - inclusive conexões | m | 35.32 | 54.26 | 89.58
46.21.036 | Tubo de aço carbono preto sem costura Schedule 40, DN= 1 1/4´ - inclusive conexões | m | 42.49 | 62.02 | 104.51
46.21.040 | Tubo de aço carbono preto sem costura Schedule 40, DN= 1 1/2´ - inclusive conexões | m | 46.53 | 62.02 | 108.55
46.21.046 | Tubo de aço carbono preto sem costura Schedule 40, DN= 2´ - inclusive conexões | m | 58.43 | 69.76 | 128.19
46.21.056 | Tubo de aço carbono preto sem costura Schedule 40, DN= 2 1/2´ - inclusive conexões | m | 100.1 | 77.52 | 177.62
46.21.060 | Tubo de aço carbono preto sem costura Schedule 40, DN= 3´ - inclusive conexões | m | 114.1 | 87.21 | 201.31
46.21.066 | Tubo de aço carbono preto sem costura Schedule 40, DN= 3 1/2´ - inclusive conexões | m | 170.85 | 93.02 | 263.87
46.21.080 | Tubo de aço carbono preto sem costura Schedule 40, DN= 4´ - inclusive conexões | m | 158.31 | 96.91 | 255.22
46.21.090 | Tubo de aço carbono preto sem costura Schedule 40, DN= 5´ - inclusive conexões | m | 216.78 | 102.71 | 319.49
46.21.100 | Tubo de aço carbono preto sem costura Schedule 40, DN= 6´ - inclusive conexões | m | 292.18 | 106.59 | 398.77
46.21.110 | Tubo de aço carbono preto sem costura Schedule 40, DN= 8´ - inclusive conexões | m | 452.1 | 116.28 | 568.38
46.21.140 | Tubo de aço carbono preto com costura Schedule 40, DN= 10´ - inclusive conexões | m | 465.45 | 127.91 | 593.36
46.21.150 | Tubo de aço carbono preto com costura Schedule 40, DN= 12´ - inclusive conexões | m | 627.02 | 135.67 | 762.69
46.23
46.23.110 | Tubo de concreto classe EA-3, DN= 400 mm | m | 92 | 12.61 | 104.61
46.23.120 | Tubo de concreto classe EA-3, DN= 500 mm | m | 114.23 | 18.93 | 133.16
46.23.130 | Tubo de concreto classe EA-3, DN= 600 mm | m | 150.91 | 22.08 | 172.99
46.23.140 | Tubo de concreto classe EA-3, DN= 700 mm | m | 204.27 | 25.23 | 229.5
46.23.150 | Tubo de concreto classe EA-3, DN= 800 mm | m | 256.42 | 31.54 | 287.96
46.23.160 | Tubo de concreto classe EA-3, DN= 900 mm | m | 325.33 | 37.85 | 363.18
46.23.170 | Tubo de concreto classe EA-3, DN= 1000 mm | m | 373.51 | 47.31 | 420.82
46.23.180 | Tubo de concreto classe EA-3, DN= 1200 mm | m | 540.85 | 94.62 | 635.47
46.26
46.26.010 | Tubo em ferro fundido com ponta e ponta, predial SMU, DN= 50 mm | m | 86.78 | 19.39 | 106.17
46.26.020 | Tubo em ferro fundido com ponta e ponta, predial SMU, DN= 75 mm | m | 110.98 | 19.39 | 130.37
46.26.030 | Tubo em ferro fundido com ponta e ponta, predial SMU, DN= 100 mm | m | 126.48 | 27.27 | 153.75
46.26.040 | Tubo em ferro fundido com ponta e ponta, predial SMU, DN= 150 mm | m | 198.96 | 27.27 | 226.23
46.26.050 | Tubo em ferro fundido com ponta e ponta, predial SMU, DN= 200 mm | m | 374.9 | 27.27 | 402.17
46.26.060 | Junta de união em aço inoxidável para tubo em ferro fundido predial SMU, DN= 50 mm | un | 34.74 | 15.5 | 50.24
46.26.070 | Junta de união em aço inoxidável para tubo em ferro fundido predial SMU, DN= 75 mm | un | 39.26 | 15.5 | 54.76
46.26.080 | Junta de união em aço inoxidável para tubo em ferro fundido predial SMU, DN= 100 mm | un | 40.6 | 19.39 | 59.99
46.26.090 | Junta de união em aço inoxidável para tubo em ferro fundido predial SMU, DN= 150 mm | un | 77.77 | 19.39 | 97.16
46.26.100 | Junta de união em aço inoxidável para tubo em ferro fundido predial SMU, DN= 200 mm | un | 118.46 | 19.39 | 137.85
46.26.110 | Conjunto de ancoragem para tubo em ferro fundido predial SMU, DN= 50 mm | cj | 828.49 | 15.5 | 843.99
46.26.120 | Conjunto de ancoragem para tubo em ferro fundido predial SMU, DN= 75 mm | cj | 830.3 | 15.5 | 845.8
46.26.130 | Conjunto de ancoragem para tubo em ferro fundido predial SMU, DN= 100 mm | cj | 824.27 | 19.39 | 843.66
46.26.136 | Conjunto de ancoragem para tubo em ferro fundido predial SMU, DN= 125 mm | cj | 1168.74 | 19.39 | 1188.13
46.26.140 | Conjunto de ancoragem para tubo em ferro fundido predial SMU, DN= 150 mm | cj | 1290.75 | 19.39 | 1310.14
46.26.150 | Conjunto de ancoragem para tubo em ferro fundido predial SMU, DN= 200 mm | cj | 1810.09 | 19.39 | 1829.48
46.26.200 | Tubo em ferro fundido com ponta e ponta, predial SMU, DN= 125 mm | m | 248.76 | 27.27 | 276.03
46.26.210 | Tubo em ferro fundido com ponta e ponta, predial SMU, DN= 250 mm | m | 526.49 | 27.27 | 553.76
46.26.400 | Joelho 45° em ferro fundido, predial SMU, DN= 50 mm | un | 94.24 | 15.5 | 109.74
46.26.410 | Joelho 45° em ferro fundido, predial SMU, DN= 75 mm | un | 127.64 | 15.5 | 143.14
46.26.420 | Joelho 45° em ferro fundido, predial SMU, DN= 100 mm | un | 135.02 | 19.39 | 154.41
46.26.426 | Joelho 45° em ferro fundido, predial SMU, DN= 125 mm | un | 222.7 | 19.39 | 242.09
46.26.430 | Joelho 45° em ferro fundido, predial SMU, DN= 150 mm | un | 245.38 | 19.39 | 264.77
46.26.440 | Joelho 45° em ferro fundido, predial SMU, DN= 200 mm | un | 540.43 | 19.39 | 559.82
46.26.460 | Joelho 88° em ferro fundido, predial SMU, DN= 50 mm | un | 121.36 | 15.5 | 136.86
46.26.470 | Joelho 88° em ferro fundido, predial SMU, DN= 75 mm | un | 124.74 | 15.5 | 140.24
46.26.480 | Joelho 88° em ferro fundido, predial SMU, DN= 100 mm | un | 134.3 | 19.39 | 153.69
46.26.490 | Joelho 88° em ferro fundido, predial SMU, DN= 150 mm | un | 362.79 | 19.39 | 382.18
46.26.500 | Joelho 88° em ferro fundido, predial SMU, DN= 200 mm | un | 533.54 | 19.39 | 552.93
46.26.510 | Junção 45° em ferro fundido, predial SMU, DN= 50 x 50 mm | un | 171.7 | 15.5 | 187.2
46.26.516 | Junção 45° em ferro fundido, predial SMU, DN= 75 x 50 mm | un | 200.09 | 15.5 | 215.59
46.26.520 | Junção 45° em ferro fundido, predial SMU, DN= 75 x 75 mm | un | 211.48 | 15.5 | 226.98
46.26.540 | Junção 45° em ferro fundido, predial SMU, DN= 100 x 75 mm | un | 246.41 | 19.39 | 265.8
46.26.550 | Junção 45° em ferro fundido, predial SMU, DN= 100 x 100 mm | un | 267.27 | 19.39 | 286.66
46.26.560 | Junção 45° em ferro fundido, predial SMU, DN= 150 x 150 mm | un | 575.96 | 19.39 | 595.35
46.26.580 | Junta de união em aço inoxidável para tubo em ferro fundido predial SMU, DN= 125 mm | un | 65.97 | 19.39 | 85.36
46.26.590 | Junta de união em aço inoxidável para tubo em ferro fundido predial SMU, DN= 250 mm | un | 365.21 | 19.39 | 384.6
46.26.600 | Redução excêntrica em ferro fundido, predial SMU, DN= 75 x 50 mm | un | 124.84 | 15.5 | 140.34
46.26.610 | Redução excêntrica em ferro fundido, predial SMU, DN= 100 x 75 mm | un | 156.54 | 19.39 | 175.93
46.26.612 | Redução excêntrica em ferro fundido, predial SMU, DN= 125 x 75 mm | un | 185.34 | 19.39 | 204.73
46.26.614 | Redução excêntrica em ferro fundido, predial SMU, DN= 125 x 100 mm | un | 164.31 | 19.39 | 183.7
46.26.616 | Redução excêntrica em ferro fundido, predial SMU, DN= 150 x 75 mm | un | 309.46 | 19.39 | 328.85
46.26.632 | Redução excêntrica em ferro fundido, predial SMU, DN= 150 x 100 mm | un | 332.1 | 19.39 | 351.49
46.26.636 | Redução excêntrica em ferro fundido, predial SMU, DN= 200 x 125 mm | un | 408.45 | 19.39 | 427.84
46.26.640 | Redução excêntrica em ferro fundido, predial SMU, DN= 200 x 150 mm | un | 438.3 | 19.39 | 457.69
46.26.690 | Redução excêntrica em ferro fundido, predial SMU, DN= 250 x 200 mm | un | 926.16 | 19.39 | 945.55
46.26.700 | Te de visita em ferro fundido, predial SMU, DN= 75 mm | un | 420.56 | 15.5 | 436.06
46.26.710 | Te de visita em ferro fundido, predial SMU, DN= 100 mm | un | 526.89 | 19.39 | 546.28
46.26.720 | Te de visita em ferro fundido, predial SMU, DN= 125 mm | un | 904.55 | 19.39 | 923.94
46.26.730 | Te de visita em ferro fundido, predial SMU, DN= 150 mm | un | 1117.05 | 19.39 | 1136.44
46.26.740 | Te de visita em ferro fundido, predial SMU, DN= 200 mm | un | 2089.95 | 19.39 | 2109.34
46.26.800 | Abraçadeira dentada para travamento em aço inoxidável, com parafuso de aço zincado, para tubo em ferro fundido predial SMU, DN= 50 mm | un | 305.57 | 15.5 | 321.07
46.26.810 | Abraçadeira dentada para travamento em aço inoxidável, com parafuso de aço zincado, para tubo em ferro fundido predial SMU, DN= 75 mm | un | 341.81 | 15.5 | 357.31
46.26.820 | Abraçadeira dentada para travamento em aço inoxidável, com parafuso de aço zincado, para tubo em ferro fundido predial SMU, DN= 100 mm | un | 423 | 19.39 | 442.39
46.26.830 | Abraçadeira dentada para travamento em aço inoxidável, com parafuso de aço zincado, para tubo em ferro fundido predial SMU, DN= 150 mm | un | 654.17 | 19.39 | 673.56
46.26.840 | Tampão simples em ferro fundido, predial SMU, DN= 150 mm | un | 228.05 | 19.39 | 247.44
46.26.843 | Tampão simples em ferro fundido, predial SMU, DN= 200 mm | un | 493.18 | 19.39 | 512.57
46.26.900 | Junção 45° em ferro fundido, predial SMU, DN= 125 x 100 mm | un | 430.94 | 19.39 | 450.33
46.26.910 | Junção 45° em ferro fundido, predial SMU, DN= 150 x 100 mm | un | 643.3 | 19.39 | 662.69
46.26.920 | Junção 45° em ferro fundido, predial SMU, DN= 200 x 100 mm | un | 1366.05 | 19.39 | 1385.44
46.26.930 | Junção 45° em ferro fundido, predial SMU, DN= 200 x 200 mm | un | 2405.26 | 19.39 | 2424.65
46.27
46.27.050 | Tubo de cobre flexível, espessura 1/32" - diâmetro 3/16", inclusive conexões | m | 4.74 | 6.4 | 11.14
46.27.060 | Tubo de cobre flexível, espessura 1/32" - diâmetro 1/4", inclusive conexões | m | 6.64 | 6.4 | 13.04
46.27.070 | Tubo de cobre flexível, espessura 1/32" - diâmetro 5/16", inclusive conexões | m | 8.94 | 6.4 | 15.34
46.27.080 | Tubo de cobre flexível, espessura 1/32" - diâmetro 3/8", inclusive conexões | m | 10.56 | 9.69 | 20.25
46.27.090 | Tubo de cobre flexível, espessura 1/32" - diâmetro 1/2", inclusive conexões | m | 14.33 | 9.69 | 24.02
46.27.100 | Tubo de cobre flexível, espessura 1/32" - diâmetro 5/8", inclusive conexões | m | 18.51 | 9.69 | 28.2
46.27.110 | Tubo de cobre flexível, espessura 1/32" - diâmetro 3/4", inclusive conexões | m | 21.62 | 9.69 | 31.31
46.32
46.32.001 | Tubo de cobre sem costura, rígido, espessura 1/16" - diâmetro 3/8", inclusive conexões | m | 27.2 | 13.96 | 41.16
46.32.002 | Tubo de cobre sem costura, rígido, espessura 1/16" - diâmetro 1/2", inclusive conexões | m | 36.5 | 13.96 | 50.46
46.32.003 | Tubo de cobre sem costura, rígido, espessura 1/16" - diâmetro 5/8", inclusive conexões | m | 48.15 | 13.96 | 62.11
46.32.004 | Tubo de cobre sem costura, rígido, espessura 1/16" - diâmetro 3/4", inclusive conexões | m | 55.19 | 13.96 | 69.15
46.32.005 | Tubo de cobre sem costura, rígido, espessura 1/16" - diâmetro 7/8", inclusive conexões | m | 69.24 | 13.96 | 83.2
46.32.006 | Tubo de cobre sem costura, rígido, espessura 1/16" - diâmetro 1", inclusive conexões | m | 79.74 | 13.96 | 93.7
46.32.007 | Tubo de cobre sem costura, rígido, espessura 1/16" - diâmetro 1.1/8", inclusive conexões | m | 90.16 | 13.96 | 104.12
46.32.008 | Tubo de cobre sem costura, rígido, espessura 1/16" - diâmetro 1.1/4", inclusive conexões | m | 97.55 | 13.96 | 111.51
46.32.009 | Tubo de cobre sem costura, rígido, espessura 1/16" - diâmetro 1.3/8", inclusive conexões | m | 111.89 | 13.96 | 125.85
46.32.010 | Tubo de cobre sem costura, rígido, espessura 1/16" - diâmetro 1.1/2", inclusive conexões | m | 122.35 | 13.96 | 136.31
46.32.011 | Tubo de cobre sem costura, rígido, espessura 1/16" - diâmetro 1.5/8", inclusive conexões | m | 133.5 | 13.96 | 147.46
46.33
46.33.001 | Tubo de esgoto em polipropileno de alta resistência - PP, DN= 40mm, preto, com união deslizante e guarnição elastomérica de duplo lábio | m | 27.34 | 13.64 | 40.98
46.33.002 | Tubo de esgoto em polipropileno de alta resistência - PP, DN= 50mm, preto, com união deslizante e guarnição elastomérica de duplo lábio | m | 33.18 | 13.64 | 46.82
46.33.003 | Tubo de esgoto em polipropileno de alta resistência - PP, DN= 63mm, preto, com união deslizante e guarnição elastomérica de duplo lábio | m | 35.28 | 13.64 | 48.92
46.33.004 | Tubo de esgoto em polipropileno de alta resistência - PP, DN= 110mm, preto, com união deslizante e guarnição elastomérica de duplo lábio | m | 76.92 | 20.45 | 97.37
46.33.020 | Joelho 45° em polipropileno de alta resistência, preto, tipo PB, DN= 40mm | un | 9.35 | 8.91 | 18.26
46.33.021 | Joelho 45° em polipropileno de alta resistência - PP, preto, tipo PB, DN= 50mm | un | 11.42 | 8.91 | 20.33
46.33.022 | Joelho 45° em polipropileno de alta resistência - PP, preto, tipo PB, DN= 63mm | un | 12.87 | 13.57 | 26.44
46.33.023 | Joelho 45° em polipropileno de alta resistência - PP, preto, tipo PB, DN= 110mm | un | 26.01 | 15.5 | 41.51
46.33.047 | Joelho 87°30' em polipropileno de alta resistência - PP, preto, tipo PB, DN= 40mm | un | 8.79 | 8.91 | 17.7
46.33.048 | Joelho 87°30' em polipropileno de alta resistência - PP, preto, tipo PB, DN= 50mm | un | 11.97 | 8.91 | 20.88
46.33.049 | Joelho 87°30' em polipropileno de alta resistência - PP, preto, tipo PB, DN= 63mm | un | 14.4 | 13.57 | 27.97
46.33.074 | Joelho 87°30' em polipropileno de alta resistência - PP, preto, tipo PB, DN= 110mm, com base de apoio | un | 32.38 | 15.5 | 47.88
46.33.102 | Luva dupla em polipropileno de alta resistência - PP, preto, DN= 40mm | un | 10.27 | 8.91 | 19.18
46.33.103 | Luva dupla em polipropileno de alta resistência - PP, preto, DN= 50mm | un | 11.86 | 8.91 | 20.77
46.33.104 | Luva dupla em polipropileno de alta resistência - PP, preto, DN= 63mm | un | 14.8 | 13.57 | 28.37
46.33.105 | Luva dupla em polipropileno de alta resistência - PP, preto, DN= 110mm | un | 25.75 | 15.5 | 41.25
46.33.116 | Luva de Redução em polipropileno de alta resistência - PP, preto, tipo PB, DN= 50x40mm | un | 7.77 | 8.91 | 16.68
46.33.117 | Luva de Redução em polipropileno de alta resistência - PP, preto, tipo PB, DN= 63x50mm | un | 11.78 | 13.57 | 25.35
46.33.118 | Luva de Redução em polipropileno de alta resistência - PP, preto, tipo PB, DN= 110x63mm | un | 20.84 | 15.5 | 36.34
46.33.130 | Tê 87°30' simples em polipropileno de alta resistência - PP, preto, tipo PB, DN= 50x50mm | un | 23.98 | 8.91 | 32.89
46.33.131 | Tê 87°30' simples em polipropileno de alta resistência - PP, preto, tipo PB, DN= 63x63mm | un | 31.39 | 13.57 | 44.96
46.33.132 | Tê 87°30' simples em polipropileno de alta resistência - PP, preto, tipo PB, DN= 110x110mm | un | 48.63 | 15.5 | 64.13
46.33.137 | Tê 87°30' simples de redução em polipropileno de alta resistência - PP, preto, tipo PB, DN= 110x63mm | un | 43.54 | 15.5 | 59.04
46.33.140 | Tê 87°30' de inspeção em polipropileno de alta resistência - PP, preto (PxB), DN 110mm | un | 129.79 | 13.57 | 143.36
46.33.149 | Junção 45° simples em polipropileno de alta resistência - PP, preto, tipo PB, DN= 50x50mm | un | 22.94 | 8.91 | 31.85
46.33.150 | Junção 45° simples em polipropileno de alta resistência - PP, preto, tipo PB, DN= 63x63mm | un | 23.91 | 13.57 | 37.48
46.33.151 | Junção 45° simples em polipropileno de alta resistência - PP, preto, tipo PB, DN= 110x110mm | un | 49.44 | 15.5 | 64.94
46.33.159 | Junção 45° simples de redução em polipropileno de alta resistência - PP, preto, tipo PB, DN= 63x50mm | un | 22.43 | 13.57 | 36
46.33.160 | Junção 45° simples de redução em polipropileno de alta resistência - PP, preto, tipo PB, DN= 110x50mm | un | 53.83 | 15.5 | 69.33
46.33.161 | Junção 45° simples de redução em polipropileno de alta resistência - PP, preto, tipo PB, DN= 110x63mm | un | 43.89 | 15.5 | 59.39
46.33.170 | Curva 87°30' em polipropileno de alta resistência - PP, preto, tipo PB, DN= 110mm | un | 45.25 | 15.5 | 60.75
46.33.186 | Caixa sifonada de piso, em polipropileno de alta resistência PP, preto, DN=125mm, uma saída de 63mm | un | 84.77 | 13.57 | 98.34
46.33.197 | Prolongamento para caixa sifonada em prolipropileno de alta resistência PP, preto, DN= 125mm | un | 42.4 | 15.5 | 57.9
46.33.201 | Tampa tê de inspeção oval, em polipropileno de alta resistência preto (PxB), DN=110mm | un | 71.19 | 8.91 | 80.1
46.33.206 | Tampão em polipropileno de alta resistência PP, preto (PxB), DN=63mm | un | 8.88 | 8.91 | 17.79
46.33.207 | Tampão em polipropileno de alta resistência PP, preto (PxB), DN=110mm | un | 21.6 | 8.91 | 30.51
46.33.210 | Porta marco para grelha de 12x12 cm, em prolipropileno de alta resistência PP, preto | un | 20.72 | 13.57 | 34.29
46.33.211 | Marco de bronze com grelha em aço inoxidável de 12x12cm | cj | 77.44 | 3.88 | 81.32
47
47.01
47.01.010 | Registro de gaveta em latão fundido sem acabamento, DN= 1/2´ | un | 25.46 | 17.44 | 42.9
47.01.020 | Registro de gaveta em latão fundido sem acabamento, DN= 3/4´ | un | 31.87 | 23.26 | 55.13
47.01.030 | Registro de gaveta em latão fundido sem acabamento, DN= 1´ | un | 42.52 | 29.07 | 71.59
47.01.040 | Registro de gaveta em latão fundido sem acabamento, DN= 1 1/4´ | un | 55.01 | 34.88 | 89.89
47.01.050 | Registro de gaveta em latão fundido sem acabamento, DN= 1 1/2´ | un | 66.66 | 38.76 | 105.42
47.01.060 | Registro de gaveta em latão fundido sem acabamento, DN= 2´ | un | 93.37 | 48.45 | 141.82
47.01.070 | Registro de gaveta em latão fundido sem acabamento, DN= 2 1/2´ | un | 230.81 | 58.15 | 288.96
47.01.080 | Registro de gaveta em latão fundido sem acabamento, DN= 3´ | un | 350.41 | 77.52 | 427.93
47.01.090 | Registro de gaveta em latão fundido sem acabamento, DN= 4´ | un | 594.81 | 116.28 | 711.09
47.01.130 | Registro de pressão em latão fundido sem acabamento, DN= 3/4´ | un | 40.23 | 23.26 | 63.49
47.01.170 | Válvula de esfera monobloco em latão, passagem plena, acionamento com alavanca, DN= 1/2´ | un | 14.03 | 17.44 | 31.47
47.01.180 | Válvula de esfera monobloco em latão, passagem plena, acionamento com alavanca, DN= 3/4´ | un | 30.68 | 17.44 | 48.12
47.01.190 | Válvula de esfera monobloco em latão, passagem plena, acionamento com alavanca, DN= 1´ | un | 29.12 | 17.44 | 46.56
47.01.191 | Válvula de esfera monobloco em latão, passagem plena, acionamento com alavanca, DN= 1.1/4´ | un | 65.9 | 19.39 | 85.29
47.01.210 | Válvula de esfera monobloco em latão, passagem plena, acionamento com alavanca, DN= 2´ | un | 108.59 | 17.44 | 126.03
47.01.220 | Válvula de esfera monobloco em latão, passagem plena, acionamento com alavanca, DN= 4´ | un | 734.25 | 38.76 | 773.01
47.02
47.02.010 | Registro de gaveta em latão fundido cromado com canopla, DN= 1/2´ - linha especial | un | 56.79 | 17.44 | 74.23
47.02.020 | Registro de gaveta em latão fundido cromado com canopla, DN= 3/4´ - linha especial | un | 64 | 17.44 | 81.44
47.02.030 | Registro de gaveta em latão fundido cromado com canopla, DN= 1´ - linha especial | un | 70.02 | 17.44 | 87.46
47.02.040 | Registro de gaveta em latão fundido cromado com canopla, DN= 1 1/4´ - linha especial | un | 95.22 | 17.44 | 112.66
47.02.050 | Registro de gaveta em latão fundido cromado com canopla, DN= 1 1/2´ - linha especial | un | 96.64 | 17.44 | 114.08
47.02.100 | Registro de pressão em latão fundido cromado com canopla, DN= 1/2´ - linha especial | un | 53.45 | 17.44 | 70.89
47.02.110 | Registro de pressão em latão fundido cromado com canopla, DN= 3/4´ - linha especial | un | 69.96 | 17.44 | 87.4
47.02.200 | Registro regulador de vazão para chuveiro e ducha em latão cromado com canopla, DN= 1/2´ | un | 37.78 | 17.44 | 55.22
47.02.210 | Registro regulador de vazão para torneira, misturador e bidê, em latão cromado com canopla, DN= 1/2´ | un | 53.53 | 17.44 | 70.97
47.04
47.04.020 | Válvula de descarga com registro próprio, duplo acionamento limitador de fluxo, DN= 1 1/4´ | un | 224.71 | 58.15 | 282.86
47.04.030 | Válvula de descarga com registro próprio, DN= 1 1/4´ | un | 192.49 | 58.15 | 250.64
47.04.040 | Válvula de descarga com registro próprio, DN= 1 1/2´ | un | 205.98 | 58.15 | 264.13
47.04.050 | Válvula de descarga antivandalismo, DN= 1 1/2´ | un | 275.85 | 58.15 | 334
47.04.080 | Válvula de descarga externa, tipo alavanca com registro próprio, DN= 1 1/4´ e DN= 1 1/2´ | un | 763.51 | 58.15 | 821.66
47.04.090 | Válvula de mictório antivandalismo, DN= 3/4´ | un | 308.31 | 23.26 | 331.57
47.04.100 | Válvula de mictório padrão, vazão automática, DN= 3/4´ | un | 221.6 | 23.26 | 244.86
47.04.110 | Válvula de acionamento hidromecânico para piso | un | 479.15 | 58.15 | 537.3
47.04.120 | Válvula de acionamento hidromecânico para ducha, em latão cromado, DN= 3/4´ | un | 264.26 | 17.44 | 281.7
47.04.180 | Válvula de descarga com registro próprio, duplo acionamento limitador de fluxo, DN = 1 1/2´ | un | 228.89 | 58.15 | 287.04
47.05
47.05.010 | Válvula de retenção horizontal em bronze, DN= 3/4´ | un | 63.91 | 17.44 | 81.35
47.05.020 | Válvula de retenção horizontal em bronze, DN= 1´ | un | 79.42 | 17.44 | 96.86
47.05.030 | Válvula de retenção horizontal em bronze, DN= 1 1/4´ | un | 113.34 | 17.44 | 130.78
47.05.040 | Válvula de retenção horizontal em bronze, DN= 1 1/2´ | un | 128.67 | 17.44 | 146.11
47.05.050 | Válvula de retenção horizontal em bronze, DN= 2´ | un | 176.89 | 17.44 | 194.33
47.05.060 | Válvula de retenção horizontal em bronze, DN= 2 1/2´ | un | 304.04 | 17.44 | 321.48
47.05.070 | Válvula de retenção horizontal em bronze, DN= 3´ | un | 367.63 | 17.44 | 385.07
47.05.080 | Válvula de retenção horizontal em bronze, DN= 4´ | un | 633.85 | 23.26 | 657.11
47.05.100 | Válvula de retenção vertical em bronze, DN= 1´ | un | 51.52 | 17.44 | 68.96
47.05.110 | Válvula de retenção vertical em bronze, DN= 1 1/4´ | un | 71.34 | 17.44 | 88.78
47.05.120 | Válvula de retenção vertical em bronze, DN= 1 1/2´ | un | 88.35 | 17.44 | 105.79
47.05.130 | Válvula de retenção vertical em bronze, DN= 2´ | un | 129.63 | 17.44 | 147.07
47.05.140 | Válvula de retenção vertical em bronze, DN= 2 1/2´ | un | 211.01 | 17.44 | 228.45
47.05.150 | Válvula de retenção vertical em bronze, DN= 3´ | un | 308.48 | 17.44 | 325.92
47.05.160 | Válvula de retenção vertical em bronze, DN= 4´ | un | 522.34 | 23.26 | 545.6
47.05.170 | Válvula de retenção de pé com crivo em bronze, DN= 1´ | un | 50.42 | 17.44 | 67.86
47.05.180 | Válvula de retenção de pé com crivo em bronze, DN= 1 1/4´ | un | 72.12 | 17.44 | 89.56
47.05.190 | Válvula de retenção de pé com crivo em bronze, DN= 1 1/2´ | un | 86.38 | 17.44 | 103.82
47.05.200 | Válvula de retenção de pé com crivo em bronze, DN= 2´ | un | 121.24 | 17.44 | 138.68
47.05.210 | Válvula de retenção de pé com crivo em bronze, DN= 2 1/2´ | un | 195.15 | 17.44 | 212.59
47.05.213 | Válvula de gaveta em bronze, haste ascendente, classe 125 libras para vapor e classe 200 libras para água, óleo e gás, DN= 3/4´ | un | 41.79 | 11.63 | 53.42
47.05.220 | Válvula de gaveta em bronze, com haste não ascendente, classe 125 libras para vapor e classe 200 libras para água, óleo e gás, DN= 6´ | un | 3743.41 | 29.07 | 3772.48
47.05.230 | Válvula de gaveta em bronze, com haste não ascendente, classe 125 libras para vapor e classe 200 libras para água, óleo e gás, DN= 2´ | un | 104.57 | 17.44 | 122.01
47.05.240 | Válvula globo em bronze, classe 125 libras para vapor e classe 200 libras para água, óleo e gás, DN= 2´ | un | 286.54 | 17.44 | 303.98
47.05.260 | Válvula de retenção de pé com crivo em bronze, DN= 3´ | un | 289.48 | 17.44 | 306.92
47.05.270 | Válvula de retenção de pé com crivo em bronze, DN= 4´ | un | 549.58 | 23.26 | 572.84
47.05.280 | Válvula globo angular de 45° em bronze, DN= 2 1/2´ | un | 216.64 | 17.44 | 234.08
47.05.290 | Válvula de gaveta em bronze, haste ascendente, classe 150 libras para vapor saturado e 300 libras para água, óleo e gás, DN= 1/2´ | un | 81.46 | 9.69 | 91.15
47.05.296 | Válvula de gaveta em bronze, haste ascendente, classe 150 libras para vapor saturado e 300 libras para água, óleo e gás, DN= 4´ | un | 3169.11 | 23.26 | 3192.37
47.05.300 | Válvula de gaveta em bronze, haste não ascendente, classe 150 libras para vapor saturado e 300 libras para água, óleo e gás, DN= 4´ | un | 1140.89 | 23.26 | 1164.15
47.05.310 | Válvula de gaveta em bronze, haste não ascendente, classe 150 libras para vapor saturado e 300 libras para água, óleo e gás, DN= 2´ | un | 231.88 | 17.44 | 249.32
47.05.340 | Válvula globo em bronze, classe 150 libras para vapor saturado e 300 libras para água, óleo e gás, DN= 3/4´ | un | 102.07 | 17.44 | 119.51
47.05.350 | Válvula globo em bronze, classe 150 libras para vapor saturado e 300 libras para água, óleo e gás, DN= 1´ | un | 152.91 | 17.44 | 170.35
47.05.360 | Válvula globo em bronze, classe 150 libras para vapor saturado e 300 libras para água, óleo e gás, DN= 1 1/2´ | un | 300.67 | 17.44 | 318.11
47.05.370 | Válvula globo em bronze, classe 150 libras para vapor saturado e 300 libras para água, óleo e gás, DN= 2´ | un | 386.89 | 17.44 | 404.33
47.05.390 | Válvula globo em bronze, classe 150 libras para vapor saturado e 300 libras para água, óleo e gás, DN= 2 1/2´ | un | 650.44 | 17.44 | 667.88
47.05.392 | Válvula globo em bronze, classe 150 libras para vapor saturado e 300 libras para água, óleo e gás, DN= 3´ | un | 1216.66 | 23.26 | 1239.92
47.05.394 | Válvula globo em bronze, classe 150 libras para vapor saturado e 300 libras para água, óleo e gás, DN= 4´ | un | 3752.94 | 23.26 | 3776.2
47.05.398 | Válvula de gaveta em bronze, haste não ascendente, classe 125 libras para vapor e classe 200 libras para água, óleo e gás, DN= 3/4´ | un | 40.71 | 11.63 | 52.34
47.05.400 | Válvula de gaveta em bronze, haste não ascendente, classe 125 libras para vapor e classe 200 libras para água, óleo e gás, DN= 1´ | un | 48.02 | 17.44 | 65.46
47.05.406 | Válvula de gaveta em bronze, haste não ascendente, classe 125 libras para vapor e classe 200 libras para água, óleo e gás, DN= 1.1/4´ | un | 73.67 | 15.5 | 89.17
47.05.410 | Válvula de gaveta em bronze, haste não ascendente, classe 125 libras para vapor e classe 200 libras para água, óleo e gás, DN= 1 1/2´ | un | 67.45 | 17.44 | 84.89
47.05.420 | Válvula de gaveta em bronze, haste não ascendente, classe 125 libras para vapor e classe 200 libras para água, óleo e gás, DN= 2 1/2´ | un | 275.75 | 17.44 | 293.19
47.05.430 | Válvula de gaveta em bronze, haste não ascendente, classe 125 libras para vapor e classe 200 libras para água, óleo e gás, DN= 3´ | un | 387.76 | 17.44 | 405.2
47.05.450 | Válvula redutora de pressão de ação direta em bronze, extremidade roscada, para água, ar, óleo e gás, PE= 200 psi e PS= 20 à 90 psi, DN= 1 1/4´ | un | 2426.06 | 77.52 | 2503.58
47.05.460 | Válvula redutora de pressão de ação direta em bronze, extremidade roscada, para água, ar, óleo e gás, PE= 200 psi e PS= 20 à 90 psi, DN= 2´ | un | 4315.27 | 77.52 | 4392.79
47.05.580 | Válvula de gaveta em bronze com fecho rápido, DN= 1 1/2´ | un | 286.33 | 38.76 | 325.09
47.06
47.06.030 | Válvula de gaveta em ferro fundido, haste ascendente com flange, classe 125 libras, DN= 2´ | un | 758.98 | 48.45 | 807.43
47.06.040 | Válvula de retenção de pé com crivo em ferro fundido, flangeada, DN= 6´ | un | 1044.61 | 135.67 | 1180.28
47.06.041 | Válvula de retenção de pé com crivo em ferro fundido, flangeada, DN= 8´ | un | 1538.53 | 135.67 | 1674.2
47.06.050 | Válvula de retenção tipo portinhola dupla em ferro fundido, DN= 6´ | un | 746.64 | 135.67 | 882.31
47.06.051 | Válvula de retenção tipo portinhola simples em ferro fundido, flangeada, DN= 6´ | un | 1756.62 | 135.67 | 1892.29
47.06.060 | Válvula de gaveta em ferro fundido com bolsa, DN= 150 mm | un | 1097.65 | 77.52 | 1175.17
47.06.070 | Válvula de gaveta em ferro fundido com bolsa, DN= 200 mm | un | 1993.35 | 77.52 | 2070.87
47.06.080 | Válvula de retenção tipo portinhola simples em ferro fundido, DN= 4´ | un | 526.3 | 77.52 | 603.82
47.06.090 | Válvula de retenção tipo portinhola dupla em ferro fundido, DN= 4´ | un | 477.02 | 77.52 | 554.54
47.06.100 | Válvula de segurança em ferro fundido rosqueada com pressão de ajuste 0,4 até 0,75kgf/cm², DN= 2´ | un | 5648.64 | 48.45 | 5697.09
47.06.110 | Válvula de segurança em ferro fundido rosqueada com pressão de ajuste 6,1 até 10,0kgf/cm², DN= 3/4´ | un | 2127.52 | 23.26 | 2150.78
47.06.180 | Válvula de gaveta em ferro fundido com bolsa, DN= 100mm | un | 697.74 | 77.52 | 775.26
47.06.310 | Visor de fluxo com janela simples, corpo em ferro fundido ou aço carbono, DN = 1´ | un | 622.98 | 29.07 | 652.05
47.06.320 | Válvula de governo (retenção e alarme) completa, corpo em ferro fundido, classe 125 libras, DN= 4´ | un | 6437.96 | 116.28 | 6554.24
47.06.330 | Válvula de gaveta em ferro fundido, haste ascendente com flange, classe 125 libras, DN= 4´ | un | 1256.64 | 77.52 | 1334.16
47.06.340 | Válvula de gaveta em ferro fundido, haste ascendente com flange, classe 125 libras, DN= 6´ | un | 1751.75 | 77.52 | 1829.27
47.06.350 | Válvula de retenção vertical em ferro fundido com flange, classe 125 libras, DN= 4´ | un | 952.69 | 77.52 | 1030.21
47.07
47.07.010 | Válvula de esfera em aço carbono fundido, passagem plena, classe 150 libras para vapor e classe 600 libras para água, óleo e gás, DN= 1/2´ | un | 61.18 | 17.44 | 78.62
47.07.020 | Válvula de esfera em aço carbono fundido, passagem plena, classe 150 libras para vapor e classe 600 libras para água, óleo e gás, DN= 3/4´ | un | 74.62 | 23.26 | 97.88
47.07.030 | Válvula de esfera em aço carbono fundido, passagem plena, classe 150 libras para vapor e classe 600 libras para água, óleo e gás, DN= 1´ | un | 104.49 | 29.07 | 133.56
47.07.031 | Válvula de esfera em aço carbono fundido, passagem plena, classe 150 libras para vapor e classe 600 libras para água, óleo e gás, DN= 1.1/4´ | un | 122.96 | 31 | 153.96
47.07.090 | Válvula de esfera em aço carbono fundido, passagem plena, extremidades rosqueáveis, classe 300 libras para vapor saturado, DN= 2´ | un | 295.1 | 48.45 | 343.55
47.09
47.09.010 | Válvula globo em aço carbono forjado, classe 800 libras para vapor e classe 2000 libras para água, óleo e gás, DN= 3/4´ | un | 246.46 | 23.26 | 269.72
47.09.020 | Válvula globo em aço carbono forjado, classe 800 libras para vapor e classe 2000 libras para água, óleo e gás, DN= 1´ | un | 305.35 | 29.07 | 334.42
47.09.030 | Válvula globo em aço carbono forjado, classe 800 libras para vapor e classe 2000 libras para água, óleo e gás, DN= 1 1/2´ | un | 598.31 | 38.76 | 637.07
47.09.040 | Válvula globo em aço carbono forjado, classe 800 libras para vapor e classe 2000 libras para água, óleo e gás, DN= 2´ | un | 800.64 | 48.45 | 849.09
47.10
47.10.010 | Purgador termodinâmico com filtro incorporado, em aço inoxidável forjado, pressão de 0,25 a 42 kg/cm², temperatura até 425°C, DN= 1/2´ | un | 398.88 | 17.44 | 416.32
47.11
47.11.021 | Pressostato diferencial ajustável mecânico, montagem inferior com diâmetro de 1/2" e/ou 1/4", faixa de operação até 16 bar | un | 375 | 81.14 | 456.14
47.11.080 | Termômetro bimetálico, mostrador com 4´, saída angular, escala 0-100°C | un | 137.13 | 7.76 | 144.89
47.11.100 | Manômetro com mostrador de 4´, escalas: 0-4 / 0-7 / 0-10 / 0-17 / 0-21 / 0-28 kg/cm² | un | 114.96 | 19.39 | 134.35
47.11.111 | Pressostato diferencial ajustável, caixa à prova de água, unidade sensora em aço inoxidável 316, faixa de operação entre 1,4 a 14 bar, para fluídos corrosivos, DN=1/2´ | un | 7402.55 | 81.14 | 7483.69
47.12
47.12.040 | Válvula de gaveta em ferro dúctil com flanges, classe PN-10, DN= 200mm | un | 1837.96 | 134.19 | 1972.15
47.12.270 | Válvula de gaveta em ferro dúctil com flanges, classe PN-10, DN= 80mm | un | 663.25 | 134.19 | 797.44
47.12.280 | Válvula globo auto-operada hidraulicamente, em ferro dúctil, classe PN-10/16, DN= 50mm | un | 695.56 | 48.45 | 744.01
47.12.290 | Válvula globo auto-operada hidraulicamente, comandada por solenóide, em ferro dúctil, classe PN-10, DN= 50mm | un | 921.82 | 87.21 | 1009.03
47.12.300 | Válvula globo auto-operada hidraulicamente, comandada por solenóide, em ferro dúctil, classe PN-10, DN= 100mm | un | 1334.21 | 87.21 | 1421.42
47.12.310 | Válvula de gaveta em ferro dúctil com flanges, classe PN-10, DN= 300mm | un | 4367.77 | 134.19 | 4501.96
47.12.320 | Válvula de gaveta em ferro dúctil com flanges, classe PN-10, DN= 100mm | un | 690.85 | 134.19 | 825.04
47.12.330 | Válvula de gaveta em ferro dúctil com flanges, classe PN-10, DN= 150mm | un | 1191.87 | 134.19 | 1326.06
47.12.340 | Ventosa simples rosqueada em ferro dúctil, classe PN-25, DN= 3/4´ | un | 658.55 | 11.63 | 670.18
47.12.350 | Ventosa de tríplice função em ferro dúctil flangeada, classe PN-10/16/25, DN= 50mm | un | 1771.6 | 17.05 | 1788.65
47.14
47.14.020 | Registro de pressão em PVC rígido, soldável, DN= 25mm (3/4´) | un | 6.55 | 17.44 | 23.99
47.14.200 | Registro regulador de vazão para torneira, misturador e bidê, em ABS com canopla, DN= 1/2´ | un | 29.99 | 17.44 | 47.43
47.20
47.20.010 | Pigtail em latão para manômetro, DN= 1/2´ | un | 71.64 | 5.8 | 77.44
47.20.020 | Filtro ´Y´ em bronze para gás combustível, DN= 2´ | un | 251.1 | 48.45 | 299.55
47.20.030 | Filtro ´Y´ em ferro fundido, classe 125 libras para vapor saturado, com extremidades rosqueáveis, DN= 2´ | un | 451.64 | 48.45 | 500.09
47.20.070 | Pigtail flexível, revestido com borracha sintética resistente, DN= 7/16´ comprimento até 1,00 m | un | 28.02 | 8.17 | 36.19
47.20.080 | Regulador de primeiro estágio de alta pressão até 2 kgf/cm², vazão de 90 kg GLP/hora | un | 571.25 | 27.27 | 598.52
47.20.100 | Regulador de primeiro estágio de alta pressão até 1,3 kgf/cm², vazão de 50 kg GLP/hora | un | 260.89 | 27.27 | 288.16
47.20.120 | Regulador de segundo estágio para gás, uso industrial, vazão até 12 kg GLP/hora | un | 65.19 | 19.39 | 84.58
47.20.181 | Filtro Y em aço carbono, classe 150 libras, conexões flangeadas, DN= 4'' | un | 2636.4 | 116.28 | 2752.68
47.20.190 | Chave de fluxo tipo palheta para tubulação de líquidos | un | 111.42 | 15.5 | 126.92
47.20.300 | Chave de fluxo de água com retardo para tubulações com diâmetro nominal de 1´ a 6´ - conexão BSP | un | 316.63 | 45.98 | 362.61
47.20.320 | Filtro ´Y´ corpo em bronze, pressão de serviço até 20,7 bar (PN 20), DN= 1 1/2´ | un | 166.95 | 48.45 | 215.4
47.20.330 | Filtro ´Y´ corpo em bronze, pressão de serviço até 20,7 bar (PN 20), DN= 2´ | un | 207.21 | 48.45 | 255.66
48
48.02
48.02.008 | Reservatório de fibra de vidro - capacidade de 15.000 litros | un | 5585.58 | 86.07 | 5671.65
48.02.009 | Reservatório de fibra de vidro - capacidade de 20.000 litros | un | 7702.61 | 117.61 | 7820.22
48.02.204 | Reservatório em polietileno com tampa de encaixar - capacidade de 2.000 litros | un | 939.1 | 46.65 | 985.75
48.02.205 | Reservatório em polietileno com tampa de encaixar - capacidade de 3.000 litros | un | 1342.44 | 46.65 | 1389.09
48.02.206 | Reservatório em polietileno com tampa de encaixar - capacidade de 5.000 litros | un | 2143.67 | 54.53 | 2198.2
48.02.207 | Reservatório em polietileno com tampa de encaixar - capacidade de 10.000 litros | un | 3957.87 | 70.3 | 4028.17
48.02.300 | Reservatório em polietileno de alta densidade (cisterna) com antioxidante e proteção contra raios ultravioleta (UV) - capacidade de 5.000 litros | un | 5906.36 | 62.42 | 5968.78
48.02.310 | Reservatório em polietileno de alta densidade (cisterna) com antioxidante e proteção contra raios ultravioleta (UV) - capacidade de 10.000 litros | un | 9867.45 | 86.07 | 9953.52
48.02.400 | Reservatório em polietileno com tampa de rosca - capacidade de 1.000 litros | un | 734.15 | 54.53 | 788.68
48.02.401 | Reservatório em polietileno com tampa de rosca - capacidade de 500 litros | un | 400.62 | 54.53 | 455.15
48.03
48.03.010 | Reservatório metálico cilíndrico horizontal - capacidade de 1.000 litros | cj | 2158.51 | 54.53 | 2213.04
48.03.112 | Reservatório metálico cilíndrico horizontal - capacidade de 3.000 litros | cj | 3712.48 | 54.53 | 3767.01
48.03.130 | Reservatório metálico cilíndrico horizontal - capacidade de 5.000 litros | cj | 5756.43 | 54.53 | 5810.96
48.03.138 | Reservatório metálico cilíndrico horizontal - capacidade de 10.000 litros | cj | 9601.74 | 54.53 | 9656.27
48.04
48.04.381 | Reservatório em concreto armado cilíndrico, vertical, bipartido, método construtivo em formas deslizantes, diâmetro interno de 3,50m a 4,00m, altura de 15,00m a 25,00m | m | 19688.28 | 3029.99 | 22718.27
48.04.391 | Reservatório em concreto armado cilíndrico, vertical, bipartido, método construtivo em formas deslizantes, diâmetro interno de 5,5m a 6,00m, altura de 25,00m a 30,00m | m | 27551.42 | 5113.49 | 32664.91
48.05
48.05.010 | Torneira de boia, DN= 3/4´ | un | 57.63 | 11.63 | 69.26
48.05.020 | Torneira de boia, DN= 1´ | un | 74.19 | 15.5 | 89.69
48.05.030 | Torneira de boia, DN= 1 1/4´ | un | 130.38 | 17.44 | 147.82
48.05.040 | Torneira de boia, DN= 1 1/2´ | un | 139 | 17.44 | 156.44
48.05.050 | Torneira de boia, DN= 2´ | un | 170.96 | 23.26 | 194.22
48.05.052 | Torneira de boia, DN= 2 1/2´ | un | 712.38 | 17.44 | 729.82
48.05.070 | Torneira de boia, tipo registro automático de entrada, DN= 3´ | un | 1415.62 | 77.52 | 1493.14
48.20
48.20.020 | Limpeza de caixa d´água até 1.000 litros | un | 0 | 47.31 | 47.31
48.20.040 | Limpeza de caixa d´água de 1.001 até 10.000 litros | un | 0 | 126.16 | 126.16
48.20.060 | Limpeza de caixa d´água acima de 10.000 litros | un | 0 | 283.86 | 283.86
49
49.01
49.01.016 | Caixa sifonada de PVC rígido de 100 x 100 x 50 mm, com grelha | un | 21.05 | 38.76 | 59.81
49.01.020 | Caixa sifonada de PVC rígido de 100 x 150 x 50 mm, com grelha | un | 28.5 | 38.76 | 67.26
49.01.030 | Caixa sifonada de PVC rígido de 150 x 150 x 50 mm, com grelha | un | 35.89 | 38.76 | 74.65
49.01.040 | Caixa sifonada de PVC rígido de 150 x 185 x 75 mm, com grelha | un | 37.23 | 38.76 | 75.99
49.01.050 | Caixa sifonada de PVC rígido de 250 x 172 x 50 mm, com tampa cega | un | 43.63 | 38.76 | 82.39
49.01.070 | Caixa sifonada de PVC rígido de 250 x 230 x 75 mm, com tampa cega | un | 57.69 | 38.76 | 96.45
49.03
49.03.020 | Caixa de gordura em alvenaria, 600 x 600 x 600 mm | un | 65.07 | 175.35 | 240.42
49.03.036 | Caixa de gordura em PVC com tampa reforçada - capacidade 19 litros | un | 303.14 | 38.76 | 341.9
49.04
49.04.010 | Ralo seco em PVC rígido de 100 x 40 mm, com grelha | un | 18.15 | 38.76 | 56.91
49.05
49.05.020 | Ralo seco em ferro fundido, 100 x 165 x 50 mm, com grelha metálica saída vertical | un | 67.71 | 46.52 | 114.23
49.05.040 | Ralo sifonado em ferro fundido de 150 x 240 x 75 mm, com grelha | un | 247.37 | 58.15 | 305.52
49.06
49.06.010 | Grelha hemisférica em ferro fundido de 4" | un | 7.56 | 2.32 | 9.88
49.06.020 | Grelha em ferro fundido para caixas e canaletas | m² | 770.76 | 25.37 | 796.13
49.06.030 | Grelha hemisférica em ferro fundido de 3" | un | 5.07 | 2.32 | 7.39
49.06.072 | Grelha articulada em ferro fundido tipo boca de leão | un | 310.29 | 20.29 | 330.58
49.06.080 | Grelha hemisférica em ferro fundido de 6" | un | 18.17 | 2.32 | 20.49
49.06.110 | Grelha hemisférica em ferro fundido de 2" | un | 4.11 | 2.32 | 6.43
49.06.160 | Grelha quadriculada em ferro fundido para caixas e canaletas | m² | 804.16 | 25.37 | 829.53
49.06.170 | Grelha em alumínio fundido para caixas e canaletas - linha comercial | m² | 782.35 | 25.37 | 807.72
49.06.190 | Grelha pré-moldada em concreto, com furos redondos, 79,5 x 24,5 x 8 cm | un | 50.61 | 12.69 | 63.3
49.06.200 | Captador pluvial em aço inoxidável e grelha em alumínio, com mecanismo anti-vórtice, DN= 50 mm | un | 3088.53 | 46.52 | 3135.05
49.06.210 | Captador pluvial em aço inoxidável e grelha em alumínio, com mecanismo anti-vórtice, DN= 75 mm | un | 4069.62 | 46.52 | 4116.14
49.06.400 | Tampão em ferro fundido, diâmetro de 600 mm, classe B 125 (ruptura > 125 kN) | un | 252.87 | 52.45 | 305.32
49.06.410 | Tampão em ferro fundido, diâmetro de 600 mm, classe C 250 (ruptura > 250 kN) | un | 256.25 | 52.45 | 308.7
49.06.420 | Tampão em ferro fundido, diâmetro de 600 mm, classe D 400 (ruptura> 400 kN) | un | 282.58 | 52.45 | 335.03
49.06.430 | Tampão em ferro fundido de 300 x 300 mm, classe B 125 (ruptura > 125 kN) | un | 82.54 | 52.45 | 134.99 | tela
49.06.440 | Tampão em ferro fundido de 400 x 400 mm, classe B 125 (ruptura > 125 kN) | un | 131.65 | 52.45 | 184.1
49.06.450 | Tampão em ferro fundido de 500 x 500 mm, classe B 125 (ruptura > 125 kN) | un | 185.69 | 52.45 | 238.14
49.06.460 | Tampão em ferro fundido de 600 x 600 mm, classe B 125 (ruptura > 125 kN) | un | 254.67 | 52.45 | 307.12
49.06.480 | Tampão em ferro fundido com tampa articulada, de 400 x 600 mm, classe 15 (ruptura > 1500 kg) | un | 174.93 | 52.45 | 227.38
49.06.550 | Grelha com calha e cesto coletor para piso em aço inoxidável, largura de 15 cm | m | 717.25 | 16.43 | 733.68
49.06.560 | Grelha com calha e cesto coletor para piso em aço inoxidável, largura de 20 cm | m | 877.68 | 21.68 | 899.36
49.08
49.08.250 | Caixa de areia em PVC, diâmetro nominal de 100 mm | un | 294.72 | 38.76 | 333.48
49.11
49.11.130 | Canaleta com grelha em alumínio, largura de 80 mm | m | 186.35 | 8.74 | 195.09
49.11.140 | Canaleta com grelha em alumínio, saída central / vertical, largura de 46 mm | m | 187.69 | 8.74 | 196.43
49.11.141 | Canaleta com grelha abre-fecha, em alumínio, saída central ou vertical, largura 46mm | m | 199.16 | 8.74 | 207.9
49.12
49.12.010 | Boca de lobo simples tipo PMSP com tampa de concreto | un | 1043.19 | 1251.96 | 2295.15
49.12.030 | Boca de lobo dupla tipo PMSP com tampa de concreto | un | 1769.07 | 1945.79 | 3714.86
49.12.050 | Boca de lobo tripla tipo PMSP com tampa de concreto | un | 2463.11 | 2634.62 | 5097.73
49.12.058 | Boca de leão simples tipo PMSP com grelha | un | 843.63 | 1235.42 | 2079.05
49.12.110 | Poço de visita de 1,60 x 1,60 x 1,60 m - tipo PMSP | un | 2032.59 | 2118.33 | 4150.92
49.12.120 | Chaminé para poço de visita tipo PMSP em alvenaria, diâmetro interno 70 cm - pescoço | m | 177.54 | 307.74 | 485.28
49.12.140 | Poço de visita em alvenaria tipo PMSP - balão | un | 1259.81 | 1961.89 | 3221.7
49.13
49.13.010 | Filtro biológico anaeróbio com anéis pré-moldados de concreto diâmetro de 1,40 m - h= 2,00 m | un | 2144.49 | 2462.67 | 4607.16
49.13.020 | Filtro biológico anaeróbio com anéis pré-moldados de concreto diâmetro de 2,00 m - h= 2,00 m | un | 3506.43 | 4002.83 | 7509.26
49.13.030 | Filtro biológico anaeróbio com anéis pré-moldados de concreto diâmetro de 2,40 m - h= 2,00 m | un | 4992.66 | 5286.15 | 10278.81
49.13.040 | Filtro biológico anaeróbio com anéis pré-moldados de concreto diâmetro de 2,84 m - h= 2,50 m | un | 7477.25 | 6589.02 | 14066.27
49.14
49.14.010 | Fossa séptica câmara única com anéis pré-moldados em concreto, diâmetro externo de 1,50 m, altura útil de 1,50 m | un | 1513.99 | 1232.23 | 2746.22
49.14.020 | Fossa séptica câmara única com anéis pré-moldados em concreto, diâmetro externo de 2,50 m, altura útil de 2,50 m | un | 4254.8 | 1840.47 | 6095.27
49.14.030 | Fossa séptica câmara única com anéis pré-moldados em concreto, diâmetro externo de 2,50 m, altura útil de 4,00 m | un | 6317.03 | 3680.97 | 9998
49.14.061 | SM01 Sumidouro - poço absorvente | m | 864.78 | 612.56 | 1477.34
49.14.071 | Tampão pré-moldado de concreto armado para sumidouro com diâmetro externo de 2,00 m | un | 462.9 | 34.96 | 497.86
49.15
49.15.010 | Anel pré-moldado de concreto com diâmetro de 0,60 m | m | 262.93 | 25.37 | 288.3
49.15.030 | Anel pré-moldado de concreto com diâmetro de 0,80 m | m | 335.76 | 38.06 | 373.82
49.15.040 | Anel pré-moldado de concreto com diâmetro de 1,20 m | m | 394.1 | 50.73 | 444.83
49.15.050 | Anel pré-moldado de concreto com diâmetro de 1,50 m | m | 569.23 | 63.42 | 632.65
49.15.060 | Anel pré-moldado de concreto com diâmetro de 1,80 m | m | 852.21 | 76.1 | 928.31
49.15.100 | Anel pré-moldado de concreto com diâmetro de 3,00 m | m | 1577.8 | 126.83 | 1704.63
49.16
49.16.050 | Realimentador automático, DN= 1' | un | 515.14 | 15.5 | 530.64
49.16.051 | Sifão ladrão em polietileno para extravasão, diâmetro de 100mm | un | 215.71 | 19.39 | 235.1
50
50.01
50.01.030 | Abrigo duplo para hidrante/mangueira, com visor e suporte (embutir e externo) | un | 584.53 | 135.67 | 720.2
50.01.060 | Abrigo para hidrante/mangueira (embutir e externo) | un | 204.96 | 135.67 | 340.63
50.01.080 | Mangueira com união de engate rápido, DN= 1 1/2´ (38 mm) | m | 14.71 | 3.88 | 18.59
50.01.090 | Botoeira para acionamento de bomba de incêndio tipo quebra-vidro | un | 66.08 | 11.63 | 77.71
50.01.100 | Mangueira com união de engate rápido, DN= 2 1/2´ (63 mm) | m | 21.24 | 3.88 | 25.12
50.01.110 | Esguicho em latão com engate rápido, DN= 2 1/2´, jato regulável | un | 143.43 | 3.88 | 147.31
50.01.130 | Abrigo simples com suporte, em aço inoxidável escovado, para mangueira de 1 1/2´, porta em vidro temperado jateado - inclusive mangueira de 30 m (2 x 15 m) | un | 2897.25 | 212.23 | 3109.48
50.01.160 | Adaptador de engate rápido em latão de 2 1/2´ x 1 1/2´ | un | 34.56 | 3.88 | 38.44
50.01.170 | Adaptador de engate rápido em latão de 2 1/2´ x 2 1/2´ | un | 46.28 | 3.88 | 50.16
50.01.180 | Hidrante de coluna com duas saídas, 4´x 2 1/2´ - simples | un | 1177.75 | 49.75 | 1227.5
50.01.190 | Tampão de engate rápido em latão, DN= 2 1/2´, com corrente | un | 57.26 | 3.88 | 61.14
50.01.200 | Tampão de engate rápido em latão, DN= 1 1/2´, com corrente | un | 39.5 | 3.88 | 43.38
50.01.210 | Chave para conexão de engate rápido | un | 13.24 | 0.52 | 13.76
50.01.220 | Esguicho latão com engate rápido, DN= 1 1/2´, jato regulável | un | 158.46 | 3.88 | 162.34
50.01.320 | Abrigo de hidrante de 1 1/2´ completo - inclusive mangueira de 30 m (2 x 15 m) | un | 1238.98 | 201.56 | 1440.54
50.01.330 | Abrigo de hidrante de 2 1/2´ completo - inclusive mangueira de 30 m (2 x 15 m) | un | 1457.17 | 201.56 | 1658.73
50.01.340 | Abrigo para registro de recalque tipo coluna, completo - inclusive tubulações e válvulas | un | 1625.42 | 612.02 | 2237.44
50.02
50.02.020 | Bico de sprinkler cromado pendente com rompimento da ampola a 68°C | un | 21.95 | 13.64 | 35.59
50.02.050 | Alarme hidráulico tipo gongo | un | 541.75 | 19.39 | 561.14
50.02.060 | Bico de sprinkler tipo ´Up Right´ com rompimento da ampola a 68ºC | un | 20.94 | 13.64 | 34.58
50.02.080 | Válvula de governo completa com alarme VGA, corpo em ferro fundido, extremidades flangeadas e DN = 6´ | un | 6068.44 | 116.28 | 6184.72
50.05
50.05.021 | Fonte eletroímã para interligar à central do sistema de detecção e alarme de incêndio | un | 444 | 38.76 | 482.76
50.05.022 | Destravador magnético (eletroímã) para porta corta-fogo de 24 Vcc | un | 118.87 | 31 | 149.87
50.05.060 | Central de iluminação de emergência, completa, para até 6.000 W | un | 15085.3 | 12.35 | 15097.65
50.05.070 | Luminária para unidade centralizada pendente completa com lâmpadas fluorescentes compactas de 9 W | un | 199.12 | 19.39 | 218.51
50.05.080 | Luminária para unidade centralizada de sobrepor completa com lâmpada fluorescente compacta de 15 W | un | 75.1 | 19.39 | 94.49
50.05.160 | Módulo para adaptação de luminária de emergência, autonomia 90 minutos para lâmpada fluorescente de 32 W | un | 186.4 | 11.63 | 198.03
50.05.170 | Acionador manual tipo quebra vidro, em caixa plástica | un | 54.1 | 11.63 | 65.73
50.05.210 | Detector termovelocimétrico endereçável com base endereçável | un | 129.5 | 11.63 | 141.13
50.05.214 | Detector de gás liquefeito (GLP), gás natural (GN) ou derivados de metano | un | 447.1 | 11.63 | 458.73
50.05.230 | Sirene audiovisual tipo endereçável | un | 215.41 | 11.63 | 227.04
50.05.240 | Luminária para balizamento ou aclaramento de sobrepor completa com lâmpada fluorescente compacta de 9 W | un | 111.46 | 19.39 | 130.85
50.05.250 | Central de iluminação de emergência, completa, autonomia 1 hora, para até 240 W | un | 575.87 | 12.35 | 588.22
50.05.260 | Bloco autônomo de iluminação de emergência com autonomia mínima de 1 hora, equipado com 2 lâmpadas de 11 W | un | 212.4 | 12.35 | 224.75
50.05.270 | Central de detecção e alarme de incêndio completa, autonomia de 1 hora para 12 laços, 220 V/12 V | un | 628.33 | 12.35 | 640.68
50.05.280 | Sirene tipo corneta de 12 V | un | 46.66 | 11.63 | 58.29
50.05.312 | Bloco autônomo de iluminação de emergência LED, com autonomia mínima de 3 horas, fluxo luminoso de 2.000 lúmens, equipado com 2 faróis | un | 261.45 | 12.35 | 273.8
50.05.400 | Sirene eletrônica em caixa metálica de 4 x 4 | un | 91.85 | 42.64 | 134.49
50.05.430 | Detector óptico de fumaça com base endereçável | un | 148 | 38.76 | 186.76
50.05.440 | Painel repetidor de detecção e alarme de incêndio tipo endereçável | un | 1041.85 | 11.63 | 1053.48
50.05.450 | Acionador manual quebra-vidro endereçável | un | 125.44 | 11.63 | 137.07
50.05.470 | Módulo isolador, módulo endereçador para audiovisual | un | 390.02 | 19.39 | 409.41
50.05.490 | Sinalizador audiovisual endereçável com LED | un | 348.33 | 11.63 | 359.96
50.05.491 | Sinalizador visual de advertência | un | 226.69 | 9.69 | 236.38
50.05.492 | Sinalizador audiovisual de advertência | un | 238.35 | 9.69 | 248.04
50.10
50.10.030 | Extintor sobre rodas de gás carbônico - capacidade de 10 kg | un | 712.64 | 16.09 | 728.73
50.10.050 | Extintor sobre rodas de gás carbônico - capacidade de 25 kg | un | 3278.95 | 16.09 | 3295.04
50.10.058 | Extintor manual de pó químico seco BC - capacidade de 4 kg | un | 103.5 | 16.09 | 119.59
50.10.060 | Extintor manual de pó químico seco BC - capacidade de 8 kg | un | 140.26 | 16.09 | 156.35
50.10.084 | Extintor manual de pó químico seco 20 BC - capacidade de 12 kg | un | 167.15 | 16.09 | 183.24
50.10.096 | Extintor sobre rodas de pó químico seco BC - capacidade de 20 kg | un | 721.93 | 0 | 721.93
50.10.100 | Extintor manual de água pressurizada - capacidade de 10 litros | un | 101.28 | 16.09 | 117.37
50.10.110 | Extintor manual de pó químico seco ABC - capacidade de 4 kg | un | 133.46 | 16.09 | 149.55
50.10.120 | Extintor manual de pó químico seco ABC - capacidade de 6 kg | un | 147.33 | 16.09 | 163.42
50.10.140 | Extintor manual de gás carbônico 5 BC - capacidade de 6 kg | un | 350.96 | 16.09 | 367.05
50.10.210 | Suporte para extintor de piso em fibra de vidro | un | 133.28 | 1.58 | 134.86
50.10.220 | Suporte para extintor de piso em aço inoxidável | un | 248.48 | 1.58 | 250.06
50.20
50.20.110 | Recarga de extintor de água pressurizada | l | 2.73 | 0 | 2.73
50.20.120 | Recarga de extintor de gás carbônico | kg | 9.83 | 0 | 9.83
50.20.130 | Recarga de extintor de pó químico seco | kg | 9.06 | 0 | 9.06
50.20.160 | Pintura de extintor de gás carbônico, pó químico seco, ou água pressurizada, com capacidade acima de 12 kg até 20 kg | un | 37.31 | 0 | 37.31
50.20.170 | Pintura de extintor de gás carbônico, pó químico seco, ou água pressurizada, com capacidade até 12 kg | un | 18.61 | 0 | 18.61
50.20.200 | Recolocação de bico de sprinkler | un | 0.05 | 13.64 | 13.69
54
54.01
54.01.010 | Regularização e compactação mecanizada de superfície, sem controle do proctor normal | m² | 1.9 | 0.13 | 2.03
54.01.030 | Abertura e preparo de caixa até 40 cm, compactação do subleito mínimo de 95% do PN e transporte até o raio de 1 km | m² | 16.22 | 0.25 | 16.47
54.01.050 | Compactação do subleito mínimo de 95% do PN | m³ | 11.66 | 0.5 | 12.16
54.01.200 | Base de macadame hidráulico | m³ | 167.16 | 23.66 | 190.82
54.01.210 | Base de brita graduada | m³ | 120.37 | 15.77 | 136.14
54.01.220 | Base de bica corrida | m³ | 111.7 | 2.43 | 114.13
54.01.230 | Base de macadame betuminoso | m³ | 604.26 | 11.83 | 616.09
54.01.300 | Pavimento de concreto rolado (concreto pobre) para base de pavimento rígido | m³ | 191.89 | 0 | 191.89
54.01.400 | Abertura de caixa até 25 cm, inclui escavação, compactação, transporte e preparo do sub-leito | m² | 13.48 | 0.35 | 13.83
54.01.410 | Varrição de pavimento para recapeamento | m² | 0 | 0.64 | 0.64
54.02
54.02.030 | Revestimento primário com pedra britada, compactação mínima de 95% do PN | m³ | 65.34 | 10.09 | 75.43
54.03
54.03.200 | Concreto asfáltico usinado a quente - Binder | m³ | 862.8 | 13.14 | 875.94
54.03.210 | Camada de rolamento em concreto betuminoso usinado quente - CBUQ | m³ | 935.01 | 13.14 | 948.15
54.03.221 | Restauração de pavimento asfáltico com concreto betuminoso usinado quente - CBUQ | m³ | 862.64 | 13.14 | 875.78
54.03.230 | Imprimação betuminosa ligante | m² | 4.67 | 0.07 | 4.74
54.03.240 | Imprimação betuminosa impermeabilizante | m² | 11.35 | 0.09 | 11.44
54.03.250 | Revestimento de pré-misturado a quente | m³ | 978.75 | 13.14 | 991.89
54.03.260 | Revestimento de pré-misturado a frio | m³ | 968.99 | 31.54 | 1000.53
54.04
54.04.030 | Pavimentação em paralelepípedo, sem rejunte | m² | 165.14 | 20.17 | 185.31
54.04.040 | Rejuntamento de paralelepípedo com areia | m² | 8.15 | 1.58 | 9.73
54.04.050 | Rejuntamento de paralelepípedo com argamassa de cimento e areia 1:3 | m² | 6.44 | 4.89 | 11.33
54.04.060 | Rejuntamento de paralelepípedo com asfalto e pedrisco | m² | 29.49 | 3.94 | 33.43
54.04.340 | Pavimentação em lajota de concreto 35 MPa, espessura 6 cm, cor natural, tipos: raquete, retangular, sextavado e 16 faces, com rejunte em areia | m² | 43.9 | 15.22 | 59.12
54.04.342 | Pavimentação em lajota de concreto 35 MPa, espessura 6 cm, colorido, tipos: raquete, retangular, sextavado e 16 faces, com rejunte em areia | m² | 44.4 | 15.22 | 59.62
54.04.350 | Pavimentação em lajota de concreto 35 MPa, espessura 8 cm, tipos: raquete, retangular, sextavado e 16 faces, com rejunte em areia | m² | 52.03 | 20.29 | 72.32
54.04.360 | Bloco diagonal em concreto tipo piso drenante para plantio de grama - 50 x 50 x 10 cm | m² | 57.6 | 7.47 | 65.07
54.04.392 | Piso em placa de concreto permeável drenante, cor natural, com resina protetora | m² | 76.9 | 15.78 | 92.68
54.05
54.05.001 | Faixa elevada para travessia pedestres - lombofaixa | m² | 106.96 | 13.39 | 120.35
54.05.002 | Ondulação transversal - lombada tipo A | m² | 157.48 | 28.01 | 185.49
54.05.003 | Ondulação transversal - lombada tipo B | m² | 284.8 | 67.82 | 352.62
54.06
54.06.020 | Guia pré-moldada curva tipo PMSP 100 - fck 25 MPa | m | 31.18 | 9.51 | 40.69
54.06.040 | Guia pré-moldada reta tipo PMSP 100 - fck 25 MPa | m | 29.2 | 9.51 | 38.71
54.06.100 | Base em concreto com fck de 20 MPa, para guias, sarjetas ou sarjetões | m³ | 306.3 | 34.29 | 340.59
54.06.110 | Base em concreto com fck de 25 MPa, para guias, sarjetas ou sarjetões | m³ | 316.37 | 34.29 | 350.66
54.06.150 | Execução de perfil extrusado no local | m³ | 891.18 | 0 | 891.18
54.06.160 | Sarjeta ou sarjetão moldado no local, tipo PMSP em concreto com fck 20 MPa | m³ | 408.09 | 69.92 | 478.01
54.06.170 | Sarjeta ou sarjetão moldado no local, tipo PMSP em concreto com fck 25 MPa | m³ | 418.16 | 69.92 | 488.08
54.07
54.07.040 | Passeio em mosaico português | m² | 157.78 | 0 | 157.78
54.07.110 | Piso em ladrilho hidráulico preto, branco e cinza 20 x 20 cm, assentado com argamassa colante industrializada | m² | 56.2 | 8.92 | 65.12
54.07.130 | Piso em ladrilho hidráulico várias cores 20 x 20 cm, assentado com argamassa colante industrializada | m² | 56.13 | 8.92 | 65.05
54.07.210 | Rejuntamento de piso em ladrilho hidráulico (20 x 20 x 1,8 cm) com argamassa industrializada para rejunte, juntas de 2 mm | m² | 2.58 | 7.96 | 10.54
54.07.240 | Rejuntamento de piso em ladrilho hidráulico (30 x 30 x 2,5 cm), com cimento branco, juntas de 2 mm | m² | 1.19 | 7.96 | 9.15
54.07.260 | Piso em ladrilho hidráulico tipo rampa várias cores 30 x 30 cm, antiderrapante, assentado com argamassa mista | m² | 69.87 | 22.55 | 92.42
54.20
54.20.040 | Bate-roda em concreto pré-moldado | m | 37.59 | 10.88 | 48.47
54.20.100 | Reassentamento de guia pré-moldada reta e/ou curva | m | 6.18 | 9.51 | 15.69
54.20.110 | Reassentamento de paralelepípedos, sem rejunte | m² | 9.71 | 20.17 | 29.88
54.20.120 | Reassentamento de pavimentação em lajota de concreto, espessura 6 cm, com rejunte em areia | m² | 6.26 | 12.45 | 18.71
54.20.130 | Reassentamento de pavimentação em lajota de concreto, espessura 8 cm, com rejunte em areia | m² | 6.33 | 14.43 | 20.76
54.20.140 | Reassentamento de pavimentação em lajota de concreto, espessura 10 cm, com rejunte em areia | m² | 6.45 | 17.32 | 23.77
55
55.01
55.01.020 | Limpeza final da obra | m² | 0 | 11.04 | 11.04
55.01.030 | Limpeza complementar com hidrojateamento | m² | 1.8 | 4.58 | 6.38
55.01.070 | Limpeza complementar e especial de piso com produtos químicos | m² | 0.54 | 3.16 | 3.7
55.01.080 | Limpeza complementar e especial de peças e aparelhos sanitários | un | 0 | 12.61 | 12.61
55.01.100 | Limpeza complementar e especial de vidros | m² | 0 | 11.83 | 11.83
55.01.130 | Limpeza e lavagem de superfície revestida com material cerâmico ou pastilhas por hidrojateamento com rejuntamento | m² | 4.64 | 4.58 | 9.22
55.01.140 | Limpeza de superfície com hidrojateamento | m² | 5.19 | 0 | 5.19
55.02
55.02.010 | Limpeza de caixa de inspeção | un | 0 | 4.73 | 4.73
55.02.012 | Limpeza de caixa de passagem, poço de visita ou bueiro | un | 14.64 | 15.77 | 30.41
55.02.020 | Limpeza de fossa | m³ | 146.86 | 0 | 146.86
55.02.040 | Limpeza e desobstrução de boca de lobo | un | 0 | 17.49 | 17.49
55.02.050 | Limpeza e desobstrução de canaletas ou tubulações de águas pluviais | m | 0 | 8.74 | 8.74
55.02.060 | Limpeza e desentupimento manual de tubulação de esgoto predial | m | 0 | 9.33 | 9.33
55.10
55.10.030 | Locação de duto coletor de entulho | mxmês | 50.47 | 0 | 50.47
55.30
55.30.010 | Pré marcação e limpeza de solo pré pintura | m² | 48.48 | 0 | 48.48
61
61.01
61.01.670 | Elevador para passageiros, uso interno com capacidade mínima de 600 kg para duas paradas, portas unilaterais | cj | 68870 | 0 | 68870
61.01.680 | Elevador para passageiros, uso interno com capacidade mínima de 600 kg para três paradas, portas unilaterais | cj | 73720 | 0 | 73720
61.01.690 | Elevador para passageiros, uso interno com capacidade mínima de 600 kg para três paradas, portas bilaterais | cj | 80995 | 0 | 80995
61.01.760 | Elevador para passageiros, uso interno com capacidade mínima de 600 kg para quatro paradas, portas bilaterais | cj | 85360 | 0 | 85360
61.01.770 | Elevador para passageiros, uso interno com capacidade mínima de 600 kg para quatro paradas, portas unilaterais | cj | 79055 | 0 | 79055
61.01.800 | Fechamento em vidro laminado para caixa de elevador | m² | 540.87 | 0 | 540.87
61.10
61.10.001 | Resfriadora de líquidos (chiller), com compressor e condensação à ar, capacidade de 120 TR | un | 289855.02 | 24100.2 | 313955.22
61.10.007 | Resfriadora de líquidos (chiller), com compressor e condensação à ar, capacidade de 160 TR | un | 300694.21 | 25672.41 | 326366.62
61.10.010 | Resfriadora de líquidos (chiller), com compressor e condensação à ar, capacidade de 200-210 TR | un | 470003.95 | 23340.8 | 493344.75
61.10.012 | Resfriadora de líquidos (chiller), com compressor e condensação à ar, capacidade de 80 TR | un | 194369.15 | 19280.16 | 213649.31
61.10.014 | Resfriadora de líquidos (chiller), com compressor e condensação à ar, capacidade de 20 TR | un | 60830.69 | 12050.11 | 72880.8
61.10.100 | Tratamento de ar (fan-coil) tipo Air Handling Unit de concepção modular, capacidade de 10 TR | un | 14639.09 | 2851.7 | 17490.79
61.10.110 | Tratamento de ar (fan-coil) tipo Air Handling Unit de concepção modular, capacidade de 40 TR | un | 40354.1 | 6230.24 | 46584.34
61.10.120 | Tratamento de ar (fan-coil) tipo Air Handling Unit de concepção modular, capacidade de 50 TR | un | 36789.97 | 7601.9 | 44391.87
61.10.200 | Tratamento de ar compacta fancolete hidrônico tipo piso-teto, vazão de ar nominal 637 m³/h, capacidade de refrigeração 14.000 Btu/h - 1,2 TR | un | 3153.77 | 481.36 | 3635.13
61.10.210 | Tratamento de ar compacta fancolete hidrônico tipo piso-teto, vazão de ar nominal 1.215 m³/h, capacidade de refrigeração 25.000 Btu/h - 2,1 TR | un | 3602.88 | 601.7 | 4204.58
61.10.220 | Tratamento de ar compacta fancolete hidrônico tipo piso-teto, vazão de ar nominal 1.758 m³/h, capacidade de refrigeração 36.000 Btu/h - 3,0 TR | un | 4237.63 | 722.04 | 4959.67
61.10.230 | Tratamento de ar compacta fancolete hidrônico tipo piso-teto, vazão de ar nominal 2.166 m³/h, capacidade de refrigeração 48.000 Btu/h - 4,0 TR | un | 4444.41 | 782.21 | 5226.62
61.10.250 | Tratamento de ar compacta fancolete hidrônico tipo cassete, capacidade de refrigeração 20.000 Btu/h - 1,6 TR | un | 3017.05 | 376.79 | 3393.84
61.10.260 | Tratamento de ar compacta fancolete hidrônico tipo cassete, capacidade de refrigeração 25.000 Btu/h - 2,1 TR | un | 3433.41 | 376.79 | 3810.2
61.10.270 | Tratamento de ar compacta fancolete hidrônico tipo cassete, capacidade de refrigeração 32.000 Btu/h - 2,6 TR | un | 3909.56 | 376.79 | 4286.35
61.10.300 | Duto flexível aluminizado, seção circular de 10cm (4") | m | 6.82 | 10.46 | 17.28
61.10.310 | Duto flexível aluminizado, seção circular de 15cm (6") | m | 10 | 10.46 | 20.46
61.10.320 | Duto flexível aluminizado, seção circular de 20cm (8") | m | 11.88 | 10.46 | 22.34
61.10.380 | Duto em painel rígido de lã de vidro acústico, espessura 25 mm | m² | 110.58 | 75.22 | 185.8
61.10.400 | Damper corta fogo (DCF) tipo comporta, com elemento fusível e chave fim de curso. | m² | 3205.88 | 0 | 3205.88
61.10.401 | Damper de regulagem manual, tamanho: 0,10 m² a 0,14 m² | m² | 1009.26 | 97.69 | 1106.95
61.10.402 | Damper de regulagem manual, tamanho: 0,15 m² a 0,20 m² | m² | 864.69 | 75.48 | 940.17
61.10.403 | Damper de regulagem manual, tamanho: 0,21 m² a 0,40 m² | m² | 683.75 | 66.61 | 750.36
61.10.410 | Serviço de instalação de Damper Corta Fogo | un | 0 | 284.8 | 284.8
61.10.420 | Motor (atuador) a ser acoplado ao Damper corta fogo | un | 980.95 | 116.28 | 1097.23
61.10.430 | Tanque de compensação pressurizado, capacidade (volume mínimo) de 250 litros | un | 4478.05 | 1203.4 | 5681.45
61.10.440 | Registro de regulagem de vazão de ar | un | 138.56 | 35.51 | 174.07
61.10.510 | Difusor de ar de longo alcance tipo Jet-Nozzles, vazão de ar 1.330 m³/h | un | 705.56 | 102.12 | 807.68
61.10.511 | Difusor para insuflamento de ar com plenum, multivias e colarinho | m² | 2179.1 | 155.41 | 2334.51
61.10.512 | Difusor para insuflamento de ar com plenum, com 2 aberturas | m | 2301.24 | 38.76 | 2340
61.10.513 | Difusor de plástico, diâmetro 15 cm | un | 64.54 | 35.51 | 100.05
61.10.514 | Difusor de plástico, diâmetro 20 cm | un | 88.59 | 35.51 | 124.1
61.10.530 | Difusor de insuflação de ar tipo direcional, medindo 30 x 30 cm | un | 231.7 | 35.51 | 267.21
61.10.550 | Difusor de insuflação de ar tipo direcional, medindo 45 x 15 cm | un | 181.45 | 35.51 | 216.96
61.10.564 | Grelha de insuflação de ar em alumínio anodizado, de dupla deflexão, tamanho: até 0,10 m² | m² | 1517.58 | 217.56 | 1735.14
61.10.565 | Grelha de insuflação de ar em alumínio anodizado, de dupla deflexão, tamanho: acima de 0,10 m² até 0,50 m² | m² | 931.58 | 88.8 | 1020.38
61.10.566 | Grelha de insuflação de ar em alumínio anodizado, de dupla deflexão, tamanho: acima de 0,50 m² até 1,00 m² | m² | 756.32 | 44.4 | 800.72
61.10.567 | Grelha de porta, tamanho: 0,14 m² a 0,30 m² | m² | 928.3 | 97.69 | 1025.99
61.10.568 | Grelha de porta, tamanho: 0,07 m² a 0,13 m² | m² | 1186.4 | 128.76 | 1315.16
61.10.569 | Grelha de porta, tamanho: 0,03 m² a 0,06 m² | m² | 1897.98 | 213.11 | 2111.09
61.10.574 | Grelha de retorno/exaustão com registro, tamanho: 0,03 m² a 0,06 m² | m² | 1322.51 | 159.83 | 1482.34
61.10.575 | Grelha de retorno/exaustão com registro, tamanho: 0,07 m² a 0,13 m² | m² | 987.53 | 111.01 | 1098.54
61.10.576 | Grelha de retorno/exaustão com registro, tamanho: 0,14 m² a 0,19 m² | m² | 821.64 | 88.8 | 910.44
61.10.577 | Grelha de retorno/exaustão com registro, tamanho: 0,20 m² a 0,40 m² | m² | 721.55 | 75.48 | 797.03
61.10.578 | Grelha de retorno/exaustão com registro, tamanho: 0,41 m² a 0,65 m² | m² | 649.19 | 66.61 | 715.8
61.10.581 | Veneziana com tela e filtro G4 | m² | 1225.12 | 88.8 | 1313.92
61.10.582 | Veneziana com tela | m² | 657.24 | 53.29 | 710.53
61.10.583 | Veneziana com tela, tamanho 38,5 x 33 cm | un | 110.16 | 39.96 | 150.12
61.10.584 | Veneziana com tela, tamanho 78,5 x 33 cm | un | 176.58 | 53.29 | 229.87
61.14
61.14.005 | Caixa ventiladora com ventilador centrífugo, vazão 4.600 m³/h, pressão 30 mmCA - 220 / 380 V / 60HZ | un | 4327.66 | 1805.1 | 6132.76
61.14.015 | Caixa ventiladora com ventilador centrífugo, vazão 28.000 m³/h, pressão 30 mmCA - 220 / 380 V / 60HZ | un | 14099.32 | 4211.9 | 18311.22
61.14.050 | Caixa ventiladora com ventilador centrífugo, vazão 8.800 m³/h, pressão 35 mmCA - 220/380 V / 60Hz | un | 5919.9 | 232.56 | 6152.46
61.14.070 | Caixa ventiladora com ventilador centrífugo, vazão 1.710 m³/h, pressão 35 mmCA - 220/380 V / 60Hz | un | 3472.74 | 232.56 | 3705.3
61.14.080 | Caixa ventiladora com ventilador centrífugo, vazão 1.190 m³/h, pressão 35 mmCA - 220/380 V / 60Hz | un | 3154.4 | 232.56 | 3386.96
61.14.100 | Ventilador centrífugo de dupla aspiração "limite-load", vazão 20.000 m³/h, pressão 50 mmCA - 380/660 V / 60 Hz | un | 9192.58 | 545.3 | 9737.88
61.15
61.15.010 | Fonte de alimentação universal bivolt com saída de 24 V - 1,5 A - 35 W | un | 137.11 | 1.93 | 139.04
61.15.020 | Tomada simples de sobrepor universal 2P+T - 10 A - 250 V | un | 7.98 | 11.63 | 19.61
61.15.030 | Transformador abaixador, entrada 110/220V, saída 24V+24V, corrente secundário 6A | un | 174.14 | 1.93 | 176.07
61.15.040 | Atuador Floating de 40Nm, sinal de controle 3 e 2 pontos, tensão de entrada AC/DC 24V, IP 54 | un | 1338.1 | 11.87 | 1349.97
61.15.050 | Válvula motorizada esfera, com duas vias atuador floating, diâmetro 3/4" a 1 1/2" | un | 1214.11 | 17.8 | 1231.91
61.15.060 | Válvula de balanceamento diâmetro 1 " a 2-1/2" | un | 573.72 | 13.86 | 587.58
61.15.070 | Válvula borboleta na configuração wafer motorizada atuador floating diâmetro 3'' a 4" | un | 1604.78 | 17.8 | 1622.58
61.15.080 | Válvula duas vias on/off retorno elétrico diâmetro 1/2" a 3/4" | un | 218.63 | 17.8 | 236.43
61.15.090 | Válvula esfera motorizada de duas vias de atuador proporcional diâmetro 2" a 2-1/2" | un | 1164.51 | 17.8 | 1182.31
61.15.100 | Atuador proporcional de 10 Nm, tensão de entrada AC/DC 24 V - IP 54 | un | 728.58 | 11.87 | 740.45
61.15.110 | Válvula esfera duas vias flangeada, diâmetro 3'' | un | 1551.46 | 13.86 | 1565.32
61.15.120 | Acoplador a relé 24 VCC/VAC - 1 contato reversível | un | 73.97 | 5.8 | 79.77
61.15.130 | Chave de fluxo para ar | un | 201.6 | 58.82 | 260.42
61.15.140 | Repetidor de sinal I/I e V/I | un | 1026.75 | 40.18 | 1066.93
61.15.150 | Relé de corrente ajustável de 0 a 200 A | un | 282.93 | 29.07 | 312
61.15.160 | Sensor de temperatura ambiente PT100 - 2 fios | un | 142.31 | 58.82 | 201.13
61.15.163 | Pressostato diferencial para utilização em sistema central de ar condicionado, controle de pressão diferencial 55 de 414 kPa | un | 701.67 | 81.14 | 782.81
61.15.164 | Termostato de segurança com temperatura ajustável de 90°C - 110°C | un | 57.53 | 64.02 | 121.55
61.15.170 | Transmissor de pressão diferencial, operação de 0 a 750 Pa | un | 800.03 | 58.82 | 858.85
61.15.172 | Transmissor de pressão compacto, escala de pressão 0 a 10 Bar, sinal de saída 4 - 20 mA | un | 663.62 | 58.82 | 722.44
61.15.174 | Transmissor de temperatura e umidade para dutos, alta precisão, corrente de 0 a 20 mA, alimentação 12Vcc a 30Vcc | un | 1035.16 | 58.82 | 1093.98
61.15.181 | Controlador lógico programável para 16 entradas/16 saídas | un | 3238.43 | 271.31 | 3509.74
61.15.191 | Módulo de expansão para 4 canais de saída analógica | un | 2603.15 | 158.65 | 2761.8
61.15.196 | Módulo de expansão para 8 canais de entrada analógica | un | 3857.53 | 158.65 | 4016.18
61.15.201 | Módulo de expansão para 8 canais de entrada e saída digitais | un | 663.52 | 183.44 | 846.96
61.20
61.20.040 | Cortina de ar com duas velocidades, para vão de 1,20 m | cj | 604.04 | 10.19 | 614.23
61.20.092 | Cortina de ar com duas velocidades, para vão de 1,50 m | cj | 783.81 | 10.19 | 794
61.20.100 | Ligação típica, (cavalete), para ar condicionado ´fancoil´, diâmetro de 1/2´ | cj | 768.05 | 411.71 | 1179.76
61.20.110 | Ligação típica, (cavalete), para ar condicionado ´fancoil´, diâmetro de 3/4´ | cj | 888.33 | 438.97 | 1327.3
61.20.120 | Ligação típica, (cavalete), para ar condicionado ´fancoil´, diâmetro de 1´ | cj | 1071.73 | 493.5 | 1565.23
61.20.130 | Ligação típica, (cavalete), para ar condicionado ´fancoil´, diâmetro de 1 1/4´ | cj | 1355.97 | 520.77 | 1876.74
61.20.450 | Duto em chapa de aço galvanizado | kg | 13.7 | 22.54 | 36.24
62
62.04
62.04.060 | Tanque duplo com pés em aço inoxidável de 1600 x 700 x 850 mm | un | 3339.72 | 19.39 | 3359.11
62.04.070 | Mesa em aço inoxidável, largura até 700 mm | m | 1284.46 | 0 | 1284.46
62.04.090 | Mesa lateral em aço inoxidável com prateleira inferior, largura até 700 mm | m | 1419.13 | 0 | 1419.13
62.20
62.20.330 | Coifa em aço inoxidável com filtro e exaustor axial - área até 3,00 m² | m² | 6875.15 | 0 | 6875.15
62.20.340 | Coifa em aço inoxidável com filtro e exaustor axial - área de 3,01 até 7,50 m² | m² | 6798.79 | 0 | 6798.79
62.20.350 | Coifa em aço inoxidável com filtro e exaustor axial - área de 7,51 até 16,00 m² | m² | 3723.45 | 0 | 3723.45
65
65.01
65.01.210 | Câmara frigorífica para resfriados | m² | 1547.05 | 0 | 1547.05
65.02
65.02.100 | Câmara frigorífica para congelados | m² | 2139.9 | 0 | 2139.9
66
66.02
66.02.060 | Repetidora de sinais de ocorrências, do painel sinóptico da central de alarme | un | 954.83 | 11.63 | 966.46
66.02.090 | Detector de metais, tipo portal, microprocessado | un | 7494.13 | 0 | 7494.13
66.02.130 | Porteiro eletrônico com um interfone | cj | 141.51 | 38.76 | 180.27
66.02.239 | Sistema eletrônico de automatização de portão deslizante, para esforços até 800 kg | cj | 2616.67 | 0 | 2616.67
66.02.240 | Sistema eletrônico de automatização de portão deslizante, para esforços maior de 800 kg e até 1400 kg | cj | 3710.46 | 0 | 3710.46
66.02.460 | Vídeo porteiro eletrônico colorido, com um interfone | cj | 960.02 | 96.91 | 1056.93
66.02.500 | Central de alarme microprocessada, para até 125 zonas | un | 2113.35 | 11.63 | 2124.98
66.02.560 | Controlador de acesso com identificação por impressão digital (biometria) e software de gerenciamento | cj | 2379.83 | 529.26 | 2909.09
66.08
66.08.061 | Mesa controladora híbrida para até 32 câmeras IPs, com teclado e joystick, compatível com sistema de CFTV, IP ou analógico | un | 2869.7 | 863.04 | 3732.74
66.08.081 | Mesa de apoio para até 6 monitores de 21,5" | un | 6080.04 | 34.96 | 6115
66.08.100 | Rack fechado padrão metálico, 19 x 12 Us x 470 mm | un | 590.02 | 269.7 | 859.72
66.08.110 | Rack fechado padrão metálico, 19 x 20 Us x 470 mm | un | 1070.82 | 269.7 | 1340.52
66.08.111 | Rack fechado de piso padrão metálico, 19 x 24 Us x 570 mm | un | 840.7 | 269.7 | 1110.4
66.08.115 | Rack fechado de piso padrão metálico, 19 x 44 Us x 770 mm | un | 1961.79 | 539.4 | 2501.19
66.08.131 | Monitor LCD ou LED colorido, tela plana de 21,5" | un | 690.41 | 8.6 | 699.01
66.08.240 | Filtro passivo e misturador de sinais VHF / UHF / CATV | un | 9.29 | 19.39 | 28.68
66.08.258 | Ponto de acesso de dados (Access Point), uso interno, compatível com PoE 802.3af | un | 803.45 | 155.04 | 958.49
66.08.260 | Modulador de canais VHF / UHF / CATV / CFTV | un | 232.79 | 38.76 | 271.55
66.08.270 | Amplificador de linha VHF / UHF com conector de F-50 dB | un | 484.96 | 11.63 | 496.59
66.08.324 | Câmera fixa colorida compacta com domo, para áreas internas e externas - 1,3 MP | un | 838.76 | 158.4 | 997.16
66.08.326 | Câmera fixa colorida tipo bullet, para áreas internas e externas - 1,3 MP | un | 3169.2 | 158.4 | 3327.6
66.08.328 | Câmera fixa colorida com domo, para áreas internas e externas - 5 MP | un | 9065.11 | 158.4 | 9223.51
66.08.340 | Unidade de disco rígido (HD) externo de 5 TB | un | 969.11 | 2.87 | 971.98
66.08.400 | Estação de monitoramento "WorkStation" para até 3 monitores - memória RAM de 8 GB | cj | 8323.85 | 204.85 | 8528.7
66.08.401 | Estação de monitoramento "WorkStation" para até 3 monitores - memória RAM de 16 GB | cj | 11703.68 | 204.85 | 11908.53
66.08.600 | Unidade gerenciadora digital de vídeo em rede (NVR) de até 8 câmeras IP, armazenamento de 6 TB, 1 interface de rede Fast Ethernet | un | 1105.7 | 136.56 | 1242.26
66.08.610 | Unidade gerenciadora digital de vídeo em rede (NVR) de até 16 câmeras IP, armazenamento de 12 TB, 1 interface de rede Gigabit Ethernet e 4 entradas de alarme | un | 1397.03 | 204.85 | 1601.88
66.08.620 | Unidade gerenciadora digital vídeo em rede (NVR) de até 32 câmeras IP, armazenamento de 48 TB, 2 interface de rede Gigabit Ethernet e 16 entradas de alarme | un | 3417.03 | 269.7 | 3686.73
66.20
66.20.150 | Guia organizadora de cabos para rack, 19´ 1 U | un | 14.87 | 10.78 | 25.65
66.20.170 | Guia organizadora de cabos para rack, 19´ 2 U | un | 24.34 | 10.78 | 35.12
66.20.180 | Caixa de proteção com suporte para câmera fixa interna ou externa | un | 27.21 | 44.45 | 71.66
66.20.202 | Instalação de câmera fixa para CFTV | un | 0 | 158.4 | 158.4
66.20.212 | Instalação de câmera móvel para CFTV | un | 0 | 158.4 | 158.4
66.20.221 | Switch Gigabit para servidor central com 24 portas frontais e 2 portas SFP, capacidade 10 / 100 / 1000 Mbps | un | 11760.22 | 14.35 | 11774.57
66.20.225 | Switch Gigabit 24 portas com capacidade de 10/100/1000/Mbps | un | 1668.37 | 14.35 | 1682.72
67
67.02
67.02.160 | Medidor de vazão tipo calha Parshall com garganta W= 3´ | un | 1022.21 | 69.92 | 1092.13
67.02.210 | Tela galvanizada revestida em poliamida, malha de 10 mm | m² | 585.57 | 7.89 | 593.46
67.02.240 | Grade média em aço carbono, espaçamento de 2 cm com barras chatas de 1´ x 3/8´ | m² | 1340.11 | 7.89 | 1348
67.02.280 | Cesto em chapa de aço inoxidável com espessura de 1,5 mm e furos de 1/2´ | un | 622.96 | 3.94 | 626.9
67.02.301 | Peneira estática em poliéster reforçado de fibra de vidro (PRFV) com tela de aço inoxidável AISI 304, malha de 1,5 mm, vazão de 50 l/s | un | 17517 | 140.22 | 17657.22
67.02.320 | Comporta em fibra de vidro (stop log) - espessura de 10 mm | m² | 1678.93 | 25.37 | 1704.3
67.02.330 | Sistema de tratamento de águas cinzas e aproveitamento de águas pluviais, para reuso em fins não potáveis, vazão de 2 m³/h | un | 76510 | 0 | 76510
67.02.400 | Tanque em fibra de vidro (PRFV) com quebra ondas, capacidade de 25.000 l e misturador interno vertical em aço inoxidável | un | 46469.12 | 226.67 | 46695.79
67.02.410 | Sistema de tratamento de efluente por reator anaeróbio (UASB) e filtro aeróbio (FAS), para obras de segurança com vazão máxima horária 12 l/s | cj | 308075.92 | 0 | 308075.92
67.02.502 | Elaboração de projeto de sistema de estação compacta de tratamento de esgoto para vazão máxima horária 12 l/s e atendimento classe II, assessoria, documentação e aprovação na CETESB | cj | 4770.84 | 49730.94 | 54501.78
67.02.503 | Elaboração de projeto de sistema de estação compacta de tratamento de esgoto para vazão máxima horária 12 l/s, atendimento classe II, tratamento de nitrogênio e fósforo, assessoria, documentação e aprovação na CETESB | cj | 6603.49 | 59672.43 | 66275.92
68
68.01
68.01.600 | Poste de concreto circular, 200 kg, H = 7,00 m | un | 752.42 | 236.77 | 989.19
68.01.620 | Poste de concreto circular, 200 kg, H = 9,00 m | un | 828.24 | 236.77 | 1065.01
68.01.630 | Poste de concreto circular, 200 kg, H = 10,00 m | un | 1182.11 | 236.77 | 1418.88
68.01.640 | Poste de concreto circular, 200 kg, H = 11,00 m | un | 1024.85 | 236.77 | 1261.62
68.01.650 | Poste de concreto circular, 200 kg, H = 12,00 m | un | 1442.34 | 236.77 | 1679.11
68.01.670 | Poste de concreto circular, 300 kg, H = 9,00 m | un | 932.94 | 236.77 | 1169.71
68.01.730 | Poste de concreto circular, 400 kg, H = 9,00 m | un | 1096.6 | 236.77 | 1333.37
68.01.740 | Poste de concreto circular, 400 kg, H = 10,00 m | un | 1336.39 | 236.77 | 1573.16
68.01.750 | Poste de concreto circular, 400 kg, H = 11,00 m | un | 1443.25 | 236.77 | 1680.02
68.01.760 | Poste de concreto circular, 400 kg, H = 12,00 m | un | 1748.49 | 236.77 | 1985.26
68.01.790 | Poste de concreto circular, 600 kg, H = 10,00 m | un | 1381.85 | 236.77 | 1618.62
68.01.800 | Poste de concreto circular, 600 kg, H = 11,00 m | un | 1802.25 | 236.77 | 2039.02
68.01.810 | Poste de concreto circular, 600 kg, H = 12,00 m | un | 2142.68 | 236.77 | 2379.45
68.01.850 | Poste de concreto circular, 1000 kg, H = 12,00 m | un | 2961.94 | 236.77 | 3198.71
68.02
68.02.010 | Estai | un | 326.32 | 138.86 | 465.18
68.02.020 | Estrutura tipo M1 | un | 295.92 | 166.62 | 462.54
68.02.030 | Estrutura tipo M2 | un | 615.59 | 166.62 | 782.21
68.02.040 | Estrutura tipo N3 | un | 764.07 | 249.94 | 1014.01
68.02.050 | Estrutura tipo M1 - N3 | un | 876.93 | 333.24 | 1210.17
68.02.060 | Estrutura tipo M4 | un | 1346.47 | 249.94 | 1596.41
68.02.070 | Estrutura tipo N2 | un | 692.88 | 249.94 | 942.82
68.02.090 | Estrutura tipo N4 | un | 1334.89 | 333.24 | 1668.13
68.02.100 | Armação secundária tipo 1C - 2R | un | 65.19 | 111.08 | 176.27
68.02.110 | Armação secundária tipo 1C - 3R | un | 70.56 | 111.08 | 181.64
68.02.120 | Armação secundária tipo 2C - 3R | un | 114.48 | 138.86 | 253.34
68.02.140 | Armação secundária tipo 4C - 6R | un | 228.96 | 166.62 | 395.58
68.20
68.20.010 | Recolocação de poste de madeira | un | 147.72 | 186.89 | 334.61
68.20.040 | Braçadeira circular em aço carbono galvanizado, diâmetro nominal de 140 até 300 mm | un | 31.36 | 13.64 | 45
68.20.050 | Cruzeta em aço carbono galvanizado perfil ´L´ 75 x 75 x 8 mm, comprimento 2500 mm | un | 362.35 | 27.27 | 389.62
68.20.120 | Bengala em PVC para ramal de entrada, diâmetro de 32 mm | un | 18.28 | 27.13 | 45.41
69
69.03
69.03.090 | Aparelho telefônico multifrequencial, com teclas ´FLASH´, ´HOOK´, ´PAUSE´, ´LND´, ´MODE´ | un | 43.2 | 0 | 43.2
69.03.130 | Caixa subterrânea de entrada de telefonia, tipo R1 (600 x 350 x 500) mm, padrão TELEBRÁS, com tampa | un | 224.08 | 48.85 | 272.93
69.03.140 | Caixa subterrânea de entrada de telefonia, tipo R2 (1070 x 520 x 500) mm, padrão TELEBRÁS, com tampa | un | 484.3 | 103.9 | 588.2
69.03.310 | Caixa de tomada em poliamida e tampa para piso elevado, com 4 alojamentos para elétrica e até 8 alojamentos para telefonia e dados | un | 117.92 | 15.5 | 133.42
69.03.340 | Conector RJ-45 fêmea - categoria 6 | un | 23.72 | 5.8 | 29.52
69.03.360 | Conector RJ-45 fêmea - categoria 6A | un | 97.77 | 5.8 | 103.57
69.03.400 | Central PABX híbrida de telefonia para 8 linhas tronco e 24 ramais digital e analógico | cj | 4982.7 | 0 | 4982.7
69.03.410 | Central PABX híbrida de telefonia para 8 linhas tronco e 128 ramais digital e analógico | cj | 23505.44 | 0 | 23505.44
69.03.420 | Central PABX híbrida de telefonia para 8 linhas tronco e 128 ramais digital e analógico, com recursos PBX Networking | cj | 52692.05 | 0 | 52692.05
69.05
69.05.010 | Estabilizador eletrônico de tensão, monofásico, com potência de 5 kVA | un | 6467.03 | 58.15 | 6525.18
69.05.040 | Estabilizador eletrônico de tensão, monofásico, com potência de 10 kVA | un | 9116.21 | 58.15 | 9174.36
69.05.230 | Estabilizador eletrônico de tensão, trifásico, com potência de 40 kVA | un | 27467.66 | 58.15 | 27525.81
69.06
69.06.020 | Sistema ininterrupto de energia, trifásico on line de 10 kVA (220 V/220 V), com autonomia de 15 minutos | un | 29775.92 | 109.06 | 29884.98
69.06.030 | Sistema ininterrupto de energia, trifásico on line de 20 kVA (220 V/208 V-108 V), com autonomia 15 minutos | un | 40408.23 | 109.06 | 40517.29
69.06.040 | Sistema ininterrupto de energia, trifásico on line senoidal de 15 kVA (208 V/110 V), com autonomia de 15 minutos | un | 38977.86 | 109.06 | 39086.92
69.06.050 | Sistema ininterrupto de energia, monofásico, com potência de 2 kVA | un | 4388.07 | 77.52 | 4465.59
69.06.080 | Sistema ininterrupto de energia, monofásico on line senoidal de 5 kVA (220 V/110 V), com autonomia de 15 minutos | un | 12159.75 | 109.06 | 12268.81
69.06.100 | Sistema ininterrupto de energia, monofásico, com potência entre 5 a 7,5 kVA | un | 17019.6 | 77.52 | 17097.12
69.06.110 | Sistema ininterrupto de energia, monofásico de 600 VA (127 V/127 V), com autonomia de 10 a 15 minutos | un | 611.43 | 38.76 | 650.19
69.06.120 | Sistema ininterrupto de energia, trifásico on line senoidal de 10 kVA (220 V/110 V), com autonomia de 2 horas | un | 42341.41 | 109.06 | 42450.47
69.06.200 | Sistema ininterrupto de energia, trifásico on line de 20 kVA (220/127 V), com autonomia de 15 minutos | un | 42682.05 | 109.06 | 42791.11
69.06.210 | Sistema ininterrupto de energia, trifásico on line de 60 kVA (220/127 V), com autonomia de 15 minutos | un | 99713.61 | 109.06 | 99822.67
69.06.220 | Sistema ininterrupto de energia, trifásico on line de 80 kVA (220/127 V), com autonomia de 15 minutos | un | 122773.02 | 109.06 | 122882.08
69.06.240 | Sistema ininterrupto de energia, trifásico on line de 20 kVA (380/220 V), com autonomia de 15 minutos | un | 40191.3 | 109.06 | 40300.36
69.06.280 | Sistema ininterrupto de energia, trifásico on line senoidal de 5 kVA (220/110 V), com autonomia de 15 minutos | un | 19201.75 | 109.06 | 19310.81
69.06.290 | Sistema ininterrupto de energia, trifásico on line senoidal de 10 kVA (220/110 V), com autonomia de 10 a 15 minutos | un | 25617.34 | 109.06 | 25726.4
69.06.300 | Sistema ininterrupto de energia, trifásico on line senoidal de 50 kVA (220/110 V), com autonomia de 15 minutos | un | 70508.89 | 109.06 | 70617.95
69.06.320 | Sistema ininterrupto de energia, trifásico on line senoidal de 7,5 kVA (220/110 V), com autonomia de 15 minutos | un | 22911.46 | 109.06 | 23020.52
69.06.390 | Sistema ininterrupto de energia, trifásico on line senoidal de 40 kVA (380/220 V), com autonomia de 15 minutos | un | 72154.16 | 109.06 | 72263.22
69.08
69.08.010 | Distribuidor interno óptico - 1 U para até 24 fibras | un | 482.41 | 44.45 | 526.86
69.09
69.09.250 | Patch cords de 1,50 ou 3,00 m - RJ-45 / RJ-45 - categoria 6A | un | 29.39 | 7.76 | 37.15
69.09.260 | Patch panel de 24 portas - categoria 6 | un | 625.09 | 31 | 656.09
69.09.300 | Voice panel de 50 portas - categoria 3 | un | 363.76 | 31 | 394.76
69.09.360 | Patch cords de 2,00 ou 3,00 m - RJ-45 / RJ-45 - categoria 6A | un | 115.65 | 7.76 | 123.41
69.09.370 | Transceptor Gigabit SX - LC conectável de formato pequeno (SFP) | un | 1157.17 | 2.87 | 1160.04
69.10
69.10.130 | Amplificador de potência para VHF e CATV-50 dB, frequência 40 a 550 MHz | un | 496.22 | 17.78 | 514
69.10.140 | Antena parabólica com captador de sinais e modulador de áudio e vídeo | cj | 337.47 | 310.08 | 647.55
69.20
69.20.010 | Arame de espinar em aço inoxidável nu, para TV a cabo | m | 0.3 | 3.88 | 4.18
69.20.040 | Isolador roldana em porcelana de 72 x 72 mm | un | 4.33 | 7.76 | 12.09
69.20.050 | Suporte para isolador roldana tipo DM, padrão TELEBRÁS | un | 1.45 | 7.76 | 9.21
69.20.070 | Fita em aço inoxidável para poste de 0,50 m x 19 mm, com fecho em aço inoxidável | un | 1.65 | 7.76 | 9.41
69.20.100 | Tampa para caixa R1, padrão TELEBRÁS | un | 161.88 | 8.61 | 170.49
69.20.110 | Tampa para caixa R2, padrão TELEBRÁS | un | 370.82 | 8.61 | 379.43
69.20.130 | Bloco de ligação interna para 10 pares, BLI-10 | un | 4.82 | 13.64 | 18.46
69.20.140 | Bloco de ligação com engate rápido para 10 pares, BER-10 | un | 18.82 | 13.64 | 32.46
69.20.170 | Calha de aço com 4 tomadas 2P+T - 250 V, com cabo | un | 60.36 | 1.58 | 61.94
69.20.180 | Cordão óptico duplex, multimodo com conector LC/LC - 2,5 m | un | 101.49 | 8.89 | 110.38
69.20.200 | Bandeja fixa para rack, 19" x 500 mm | un | 61.76 | 5.73 | 67.49
69.20.210 | Bandeja fixa para rack, 19" x 800 mm | un | 84.01 | 5.73 | 89.74
69.20.220 | Bandeja deslizante para rack, 19" x 800 mm | un | 150.49 | 5.73 | 156.22
69.20.230 | Calha de aço com 8 tomadas 2P+T - 250 V, com cabo | un | 60 | 1.58 | 61.58
69.20.240 | Calha de aço com 12 tomadas 2P+T - 250 V, com cabo | un | 81.54 | 1.58 | 83.12
69.20.248 | Painel frontal cego - 19" x 1 U | un | 7.79 | 3.16 | 10.95
69.20.250 | Painel frontal cego - 19" x 2 U | un | 8.53 | 3.16 | 11.69
69.20.260 | Protetor de surto híbrido para rede de telecomunicações | un | 17.34 | 14.67 | 32.01
69.20.270 | Divisor interno com 1 entrada e 2 saídas - 75 Ohms | un | 6.16 | 8.89 | 15.05
69.20.280 | Divisor interno com 1 entrada e 4 saídas - 75 Ohms | un | 10.52 | 8.89 | 19.41
69.20.290 | Tomada blindada para VHF/UHF, CATV e FM, frequência 5 MHz a 1 GHz | un | 8.71 | 8.89 | 17.6
69.20.300 | Bloco de distribuição com protetor de surtos, para 10 pares, BTDG-10 | un | 25.12 | 15.06 | 40.18
69.20.340 | Tomada para TV, tipo pino Jack, com placa | un | 7.82 | 7.76 | 15.58
69.20.350 | Caixa de emenda ventilada, em polipropileno, para até 200 pares | un | 95.49 | 27.27 | 122.76
97
97.02
97.02.030 | Placa comemorativa em aço inoxidável escovado | m² | 5951.54 | 69.92 | 6021.46
97.02.036 | Placa de identificação em PVC com texto em vinil | m² | 384.36 | 69.92 | 454.28
97.02.190 | Placa de identificação em acrílico com texto em vinil | m² | 733.34 | 69.92 | 803.26
97.02.193 | Placa de sinalização em PVC fotoluminescente (200x200mm), com indicação de equipamentos de alarme, detecção e extinção de incêndio | un | 7.65 | 5.08 | 12.73
97.02.194 | Placa de sinalização em PVC fotoluminescente (150x150mm), com indicação de equipamentos de combate à incêndio e alarme | un | 6.55 | 5.08 | 11.63
97.02.195 | Placa de sinalização em PVC fotoluminescente (240x120mm), com indicação de rota de evacuação e saída de emergência | un | 10.64 | 5.08 | 15.72
97.02.196 | Placa de sinalização em PVC fotoluminescente, com identificação de pavimentos | un | 7.8 | 5.08 | 12.88
97.02.197 | Placa de sinalização em PVC, com indicação de alerta | un | 5.88 | 5.08 | 10.96
97.02.198 | Placa de sinalização em PVC, com indicação de proibição normativa | un | 7.68 | 5.08 | 12.76
97.02.210 | Placa de sinalização em PVC para ambientes | un | 166.7 | 2.88 | 169.58
97.03
97.03.010 | Sinalização com pictograma em tinta acrílica | un | 6.92 | 40.69 | 47.61
97.04
97.04.010 | Sinalização horizontal com tinta vinílica ou acrílica | m² | 24.48 | 0 | 24.48
97.04.015 | Sinalização horizontal em tinta a base de resina acrílica emulsionada em água | m² | 48.16 | 0 | 48.16
97.04.020 | Sinalização horizontal com termoplástico tipo Hot-spray | m² | 36 | 0 | 36
97.04.035 | Sinalização horizontal em massa termoplástica à quente por extrusão - esp. 3,0 mm, para faixas | m² | 92.62 | 0 | 92.62
97.04.036 | Sinalização horizontal em massa termoplástica à quente por extrusão - esp. 3,0 mm, para legendas | m² | 105.48 | 0 | 105.48
97.04.038 | Sinalização horizontal em massa termoplástica à quente por aspersão - esp. 1,5 mm, para faixas | m² | 68.6 | 0 | 68.6
97.04.040 | Sinalização horizontal em termoplástico de alto relevo | m² | 166.42 | 0 | 166.42
97.04.050 | Sinalização horizontal em laminado elastoplástico retrorefletivo e antiderrapante, para símbolos e letras | m² | 170.5 | 0 | 170.5
97.04.060 | Sinalização horizontal em plástico a frio manual, para faixas | m² | 176 | 0 | 176
97.05
97.05.070 | Manta de borracha para sinalização em estacionamento e proteção de coluna e parede, de 1000 x 750 mm e espessura 10 mm | un | 78.51 | 5.94 | 84.45
97.05.080 | Cantoneira de borracha para sinalização em estacionamento e proteção de coluna, de 750 x 100 x 100 mm e espessura 10 mm | un | 25.65 | 1.22 | 26.87
97.05.100 | Sinalização vertical em placa de aço galvanizada com pintura em esmalte sintético | m² | 648.7 | 49.19 | 697.89
97.05.130 | Colocação de placa em suporte de madeira / metálico - solo | m² | 42.13 | 0 | 42.13
97.05.140 | Suporte de perfil metálico galvanizado | kg | 15.81 | 0 | 15.81
97.05.170 | Botoeira convencional para pedestre | un | 256.88 | 18.45 | 275.33
97.05.175 | Botoeira sonora para deficientes visuais | un | 2621.5 | 40.99 | 2662.49
97.05.180 | Tacha tipo I monodirecional refletiva | un | 7.56 | 6.65 | 14.21
97.05.181 | Tacha tipo II monodirecional refletiva | un | 7.73 | 6.65 | 14.38
97.05.185 | Tacha tipo I bidirecional refletiva | un | 8.58 | 6.65 | 15.23
97.05.186 | Tacha tipo II bidirecional refletiva | un | 8.99 | 6.65 | 15.64
97.05.190 | Tacha refletiva de vidro temperado | un | 15.74 | 6.65 | 22.39
97.05.200 | Tachão tipo I monodirecional refletivo | un | 24.7 | 7.45 | 32.15
97.05.205 | Tachão tipo I bidirecional refletivo | un | 25.69 | 7.45 | 33.14
97.05.210 | Segregador (bate rodas) refletivo | un | 61.03 | 8.89 | 69.92
98
98.02
98.02.210 | Banco de madeira com encosto e pés em ferro fundido pintado | un | 402.26 | 0 | 402.26
50.20.120 | kg | 10.14 | 0 | 10.14
50.20.130 | kg | 8.77 | 0 | 8.77
50.20.160 | un | 28.3 | 0 | 28.3
50.20.170 | un | 15.23 | 0 | 15.23
50.20.200 | un | 0.05 | 12.56 | 12.61
54
54.01
54.01.010 | m² | 1.9 | 0.13 | 2.03
54.01.030 | m² | 13.96 | 0.23 | 14.19
54.01.050 | m³ | 10.63 | 0.47 | 11.1
54.01.200 | m³ | 151.97 | 21.98 | 173.95
54.01.210 | m³ | 115.8 | 14.65 | 130.45
54.01.220 | m³ | 103.1 | 2.26 | 105.36
54.01.230 | m³ | 424.63 | 10.99 | 435.62
54.01.300 | m³ | 178.04 | 0 | 178.04
54.01.400 | m² | 11.67 | 0.32 | 11.99
54.01.410 | m² | 0 | 0.59 | 0.59
54.02
54.02.030 | m³ | 58.86 | 9.37 | 68.23
54.03
54.03.200 | m³ | 707.54 | 12.21 | 719.75
54.03.210 | m³ | 663.6 | 12.21 | 675.81
54.03.221 | m³ | 613.04 | 12.21 | 625.25
54.03.230 | m² | 3.21 | 0.07 | 3.28
54.03.240 | m² | 6.71 | 0.09 | 6.8
54.03.250 | m³ | 573.11 | 12.21 | 585.32
54.03.260 | m³ | 523.64 | 29.3 | 552.94
54.04
54.04.030 | m² | 134.97 | 18.69 | 153.66
54.04.040 | m² | 8.06 | 1.46 | 9.52
54.04.050 | m² | 5.86 | 4.55 | 10.41
54.04.060 | m² | 22.76 | 3.66 | 26.42
54.04.340 | m² | 43.38 | 14.04 | 57.42
54.04.350 | m² | 49.97 | 18.71 | 68.68
54.04.360 | m² | 51.92 | 6.9 | 58.82
54.06
54.06.020 | m | 29.77 | 8.83 | 38.6
54.06.040 | m | 28.16 | 8.83 | 36.99
54.06.100 | m³ | 283.2 | 31.78 | 314.98
54.06.110 | m³ | 293.69 | 31.78 | 325.47
54.06.150 | m³ | 868.82 | 0 | 868.82
54.06.160 | m³ | 370.62 | 64.8 | 435.42
54.06.170 | m³ | 381.11 | 64.8 | 445.91
54.07
54.07.040 | m² | 162.08 | 0 | 162.08
54.07.100 | m² | 62.53 | 46.57 | 109.1
54.07.110 | m² | 52.35 | 8.26 | 60.61
54.07.120 | m² | 66.82 | 46.57 | 113.39
54.07.130 | m² | 56.64 | 8.26 | 64.9
54.07.200 | m² | 1.03 | 7.37 | 8.4
54.07.210 | m² | 2.03 | 7.37 | 9.4
54.07.260 | m² | 65.15 | 20.91 | 86.06
54.20
54.20.040 | m | 37.21 | 10.09 | 47.3
54.20.100 | m | 5.73 | 8.83 | 14.56
54.20.110 | m² | 7.92 | 18.69 | 26.61
54.20.120 | m² | 5.08 | 11.54 | 16.62
54.20.130 | m² | 5.15 | 13.36 | 18.51
54.20.140 | m² | 5.26 | 16.05 | 21.31
55
55.01
55.01.020 | m² | 0 | 10.26 | 10.26
55.01.030 | m² | 1.64 | 4.25 | 5.89
55.01.070 | m² | 0.39 | 2.93 | 3.32
55.01.080 | un | 0 | 11.72 | 11.72
55.01.100 | m² | 0 | 10.99 | 10.99
55.01.130 | m² | 4.67 | 4.25 | 8.92
55.01.140 | m² | 4.6 | 0 | 4.6
55.02
55.02.010 | un | 0 | 4.39 | 4.39
55.02.020 | m³ | 133.71 | 0 | 133.71
55.02.040 | un | 0 | 15.15 | 15.15
55.02.050 | m | 0 | 7.58 | 7.58
55.02.060 | m | 0 | 8.76 | 8.76
55.10
55.10.030 | mxmês | 55.33 | 0 | 55.33
61
61.01
61.01.670 | cj | 113150 | 0 | 113150
61.01.680 | cj | 118750 | 0 | 118750
61.01.690 | cj | 166000 | 0 | 166000
61.01.760 | cj | 176000 | 0 | 176000
61.01.770 | cj | 123350 | 0 | 123350
61.01.800 | m² | 478.98 | 0 | 478.98
61.01.820 | cj | 113382.8 | 0 | 113382.8
61.10
61.10.001 | un | 219928.37 | 22234.7 | 242163.07
61.10.010 | un | 5689.12 | 21533.1 | 27222.22
61.10.100 | un | 16187.13 | 2627.3 | 18814.43
61.10.110 | un | 54394.83 | 5750.16 | 60144.99
61.10.120 | un | 113550.89 | 7008.6 | 120559.49
61.10.130 | un | 153463.48 | 7375.52 | 160839
61.10.200 | un | 2837.57 | 445.12 | 3282.69
61.10.210 | un | 2845.78 | 556.4 | 3402.18
61.10.220 | un | 3621.9 | 667.68 | 4289.58
61.10.230 | un | 4161.9 | 723.32 | 4885.22
61.10.250 | un | 2726.73 | 348.36 | 3075.09
61.10.260 | un | 3000.64 | 348.36 | 3349
61.10.270 | un | 3401.54 | 348.36 | 3749.9
61.10.300 | m | 11.07 | 9.67 | 20.74
61.10.310 | m | 14.87 | 9.67 | 24.54
61.10.320 | m | 24.6 | 9.67 | 34.27
61.10.400 | m² | 3205.88 | 0 | 3205.88
61.10.410 | un | 0 | 264.04 | 264.04
61.10.420 | un | 980.95 | 103.02 | 1083.97
61.10.430 | un | 6151.64 | 1112.8 | 7264.44
61.10.440 | un | 138.56 | 32.89 | 171.45
61.10.510 | un | 731.63 | 94.57 | 826.2
61.10.530 | un | 231.7 | 32.89 | 264.59
61.10.550 | un | 181.45 | 32.89 | 214.34
61.10.570 | m² | 1013.31 | 32.89 | 1046.2
61.12
61.12.120 | un | 409.58 | 0 | 409.58
61.14
61.14.005 | un | 9386.42 | 1669.2 | 11055.62
61.14.015 | un | 27252.62 | 3894.8 | 31147.42
61.14.040 | un | 3444.17 | 206.04 | 3650.21
61.14.050 | un | 4864.52 | 206.04 | 5070.56
61.14.060 | un | 1944.68 | 206.04 | 2150.72
61.14.070 | un | 2265.16 | 206.04 | 2471.2
61.14.080 | un | 2385.74 | 206.04 | 2591.78
61.14.100 | un | 7818.95 | 485.4 | 8304.35
61.20
61.20.040 | cj | 521.72 | 9.28 | 531
61.20.090 | cj | 646.87 | 9.28 | 656.15
61.20.100 | cj | 661.37 | 379.31 | 1040.68
61.20.110 | cj | 774.7 | 404.43 | 1179.13
61.20.120 | cj | 936.84 | 454.67 | 1391.51
61.20.130 | cj | 1186.23 | 479.79 | 1666.02
61.20.450 | kg | 11.19 | 20.71 | 31.9
62
62.04
62.04.060 | un | 3178.73 | 18.02 | 3196.75
62.04.070 | m | 1442.82 | 0 | 1442.82
62.04.090 | m | 1898.36 | 0 | 1898.36
62.20
62.20.330 | m² | 5405.59 | 0 | 5405.59
62.20.340 | m² | 5496.88 | 0 | 5496.88
62.20.350 | m² | 3251.11 | 0 | 3251.11
65
65.01
65.01.210 | m² | 2081.47 | 0 | 2081.47
65.02
65.02.100 | m² | 2572.02 | 0 | 2572.02
66
66.02
66.02.060 | un | 802.88 | 10.31 | 813.19
66.02.090 | un | 5933.08 | 0 | 5933.08
66.02.130 | cj | 126.96 | 34.34 | 161.3
66.02.239 | cj | 2616.67 | 0 | 2616.67
66.02.240 | cj | 2923.57 | 0 | 2923.57
66.02.460 | cj | 1082.23 | 85.86 | 1168.09
66.02.500 | un | 1845.59 | 10.31 | 1855.9
66.02.560 | cj | 2082.2 | 479 | 2561.2
66.08
66.08.042 | un | 755.32 | 147.16 | 902.48
66.08.049 | un | 3127.07 | 147.16 | 3274.23
66.08.061 | un | 2832.35 | 801.76 | 3634.11
66.08.081 | un | 6080.04 | 31.49 | 6111.53
66.08.100 | un | 544.7 | 250.56 | 795.26
66.08.110 | un | 982.99 | 250.56 | 1233.55
66.08.111 | un | 827.61 | 250.56 | 1078.17
66.08.115 | un | 1860.5 | 501.1 | 2361.6
66.08.131 | un | 715.03 | 7.99 | 723.02
66.08.240 | un | 7.12 | 17.18 | 24.3
66.08.250 | un | 3713.8 | 137.36 | 3851.16
66.08.254 | un | 1238.03 | 137.36 | 1375.39
66.08.260 | un | 202.21 | 34.34 | 236.55
66.08.270 | un | 369.1 | 10.31 | 379.41
66.08.322 | un | 8141.47 | 147.16 | 8288.63
66.08.340 | un | 1016.33 | 2.66 | 1018.99
66.08.350 | un | 2148.62 | 2.66 | 2151.28
66.08.400 | cj | 7009 | 190.31 | 7199.31
66.08.401 | cj | 9187.67 | 190.31 | 9377.98
66.08.600 | un | 1105.7 | 126.86 | 1232.56
66.08.610 | un | 1397.03 | 190.31 | 1587.34
66.08.620 | un | 3417.03 | 250.56 | 3667.59
66.20
66.20.150 | un | 14.25 | 10.02 | 24.27
66.20.170 | un | 21.09 | 10.02 | 31.11
66.20.180 | un | 31.96 | 41.16 | 73.12
66.20.202 | un | 0 | 147.16 | 147.16
66.20.212 | un | 0 | 147.16 | 147.16
66.20.221 | un | 6407.95 | 13.33 | 6421.28
66.20.225 | un | 2333.61 | 13.33 | 2346.94
67
67.02
67.02.040 | un | 1480.26 | 64.54 | 1544.8
67.02.160 | un | 908.91 | 64.54 | 973.45
67.02.180 | m² | 1071.15 | 7.26 | 1078.41
67.02.190 | m² | 778.58 | 7.26 | 785.84
67.02.210 | m² | 484.16 | 7.26 | 491.42
67.02.230 | m² | 1633.49 | 7.26 | 1640.75
67.02.240 | m² | 1219.58 | 7.26 | 1226.84
67.02.250 | m² | 908.38 | 7.26 | 915.64
67.02.280 | un | 669.3 | 3.64 | 672.94
67.02.301 | un | 16530.67 | 129.62 | 16660.29
67.02.320 | m² | 1513.95 | 23.53 | 1537.48
67.02.330 | un | 63706.1 | 0 | 63706.1
67.02.400 | un | 51131.37 | 204.12 | 51335.49
67.02.410 | cj | 256623.07 | 0 | 256623.07
67.02.500 | cj | 85662.18 | 0 | 85662.18
67.02.501 | cj | 80615.75 | 0 | 80615.75
68
68.01
68.01.310 | un | 547.19 | 218.96 | 766.15
68.01.330 | un | 763.25 | 218.96 | 982.21
68.01.360 | un | 650.92 | 218.96 | 869.88
68.01.390 | un | 883.58 | 218.96 | 1102.54
68.01.420 | un | 689.5 | 218.96 | 908.46
68.01.440 | un | 1035.3 | 218.96 | 1254.26
68.01.460 | un | 1163.7 | 218.96 | 1382.66
68.01.510 | un | 1204.11 | 218.96 | 1423.07
68.01.530 | un | 1135.36 | 218.96 | 1354.32
68.01.540 | un | 1892.72 | 218.96 | 2111.68
68.01.600 | un | 724.06 | 218.96 | 943.02
68.01.610 | un | 919.9 | 218.96 | 1138.86
68.01.620 | un | 857.92 | 218.96 | 1076.88
68.01.630 | un | 1099.27 | 218.96 | 1318.23
68.01.640 | un | 978.93 | 218.96 | 1197.89
68.01.650 | un | 1211.75 | 218.96 | 1430.71
68.01.670 | un | 895.11 | 218.96 | 1114.07
68.01.690 | un | 1062.35 | 218.96 | 1281.31
68.01.730 | un | 1058.77 | 218.96 | 1277.73
68.01.740 | un | 1249.03 | 218.96 | 1467.99
68.01.750 | un | 1357.93 | 218.96 | 1576.89
68.01.760 | un | 1534.31 | 218.96 | 1753.27
68.01.790 | un | 1344.02 | 218.96 | 1562.98
68.01.800 | un | 1653.52 | 218.96 | 1872.48
68.01.810 | un | 1811.05 | 218.96 | 2030.01
68.01.850 | un | 2625.53 | 218.96 | 2844.49
68.02
68.02.010 | un | 258.47 | 127.88 | 386.35
68.02.020 | un | 226.23 | 153.45 | 379.68
68.02.030 | un | 470.85 | 153.45 | 624.3
68.02.040 | un | 671.29 | 230.18 | 901.47
68.02.050 | un | 760.38 | 306.9 | 1067.28
68.02.060 | un | 1242.7 | 230.18 | 1472.88
68.02.070 | un | 532.13 | 230.18 | 762.31
68.02.090 | un | 1229.34 | 306.9 | 1536.24
68.02.100 | un | 51.77 | 102.3 | 154.07
68.02.110 | un | 56.74 | 102.3 | 159.04
68.02.120 | un | 89.23 | 127.88 | 217.11
68.02.130 | un | 94.2 | 127.88 | 222.08
68.02.140 | un | 178.46 | 153.45 | 331.91
68.20
68.20.010 | un | 139.73 | 173.38 | 313.11
68.20.040 | un | 22.75 | 12.13 | 34.88
68.20.050 | un | 243.69 | 24.28 | 267.97
68.20.120 | un | 14.5 | 24.04 | 38.54
69
69.03
69.03.090 | un | 49.57 | 0 | 49.57
69.03.130 | un | 215.47 | 44.64 | 260.11
69.03.140 | un | 464.34 | 94.77 | 559.11
69.03.250 | cj | 4640 | 0 | 4640
69.03.310 | un | 102.57 | 13.74 | 116.31
69.03.340 | un | 26.33 | 5.15 | 31.48
69.03.360 | un | 96.92 | 5.15 | 102.07
69.03.400 | cj | 4640 | 0 | 4640
69.03.410 | cj | 17941.15 | 0 | 17941.15
69.03.420 | cj | 37264.98 | 0 | 37264.98
69.05
69.05.010 | un | 5635.55 | 51.52 | 5687.07
69.05.030 | un | 6786.51 | 51.52 | 6838.03
69.05.040 | un | 8361.12 | 51.52 | 8412.64
69.05.050 | un | 10222.79 | 51.52 | 10274.31
69.05.060 | un | 12352.36 | 51.52 | 12403.88
69.05.150 | un | 12901.26 | 51.52 | 12952.78
69.05.160 | un | 14858.1 | 51.52 | 14909.62
69.05.170 | un | 9533.76 | 51.52 | 9585.28
69.05.190 | un | 14923.71 | 51.52 | 14975.23
69.05.220 | un | 17753.43 | 51.52 | 17804.95
69.05.230 | un | 21579.25 | 51.52 | 21630.77
69.06
69.06.020 | un | 29329.63 | 97.08 | 29426.71
69.06.030 | un | 38971.5 | 97.08 | 39068.58
69.06.040 | un | 39672.64 | 97.08 | 39769.72
69.06.050 | un | 4096.33 | 68.68 | 4165.01
69.06.080 | un | 13193.6 | 97.08 | 13290.68
69.06.100 | un | 16825.8 | 68.68 | 16894.48
69.06.110 | un | 616.5 | 34.34 | 650.84
69.06.120 | un | 43382.6 | 97.08 | 43479.68
69.06.130 | un | 21151.67 | 97.08 | 21248.75
69.06.140 | un | 24736.46 | 97.08 | 24833.54
69.06.200 | un | 34436.29 | 97.08 | 34533.37
69.06.210 | un | 100791.87 | 97.08 | 100888.95
69.06.220 | un | 129269.96 | 97.08 | 129367.04
69.06.230 | un | 39685.07 | 97.08 | 39782.15
69.06.240 | un | 38020.46 | 97.08 | 38117.54
69.06.280 | un | 19724.5 | 97.08 | 19821.58
69.06.290 | un | 30455.04 | 97.08 | 30552.12
69.06.300 | un | 83498.58 | 97.08 | 83595.66
69.06.320 | un | 20517.7 | 97.08 | 20614.78
69.08
69.08.010 | un | 422.4 | 40.84 | 463.24
69.09
69.09.250 | un | 30.41 | 6.87 | 37.28
69.09.260 | un | 653.28 | 27.47 | 680.75
69.09.300 | un | 368.53 | 27.47 | 396
69.09.360 | un | 109.87 | 6.87 | 116.74
69.09.370 | un | 1775.8 | 2.66 | 1778.46
69.10
69.10.130 | un | 650.42 | 16.33 | 666.75
69.10.140 | cj | 437.83 | 274.72 | 712.55
69.20
69.20.010 | m | 0.22 | 3.44 | 3.66
69.20.020 | un | 6.3 | 6.87 | 13.17
69.20.030 | un | 7.46 | 6.87 | 14.33
69.20.040 | un | 3.83 | 6.87 | 10.7
69.20.050 | un | 0.96 | 6.87 | 7.83
69.20.070 | un | 1.48 | 6.87 | 8.35
69.20.100 | un | 164.38 | 7.7 | 172.08
69.20.110 | un | 370.71 | 7.7 | 378.41
69.20.130 | un | 3.21 | 12.13 | 15.34
69.20.140 | un | 18.41 | 12.13 | 30.54
69.20.170 | un | 53.78 | 1.42 | 55.2
69.20.180 | un | 88.1 | 8.17 | 96.27
69.20.200 | un | 57.39 | 5.33 | 62.72
69.20.210 | un | 87.1 | 5.33 | 92.43
69.20.220 | un | 159.4 | 5.33 | 164.73
69.20.230 | un | 59.98 | 1.42 | 61.4
69.20.240 | un | 76.25 | 1.42 | 77.67
69.20.250 | un | 8.39 | 2.84 | 11.23
69.20.260 | un | 22.32 | 13.48 | 35.8
69.20.270 | un | 6.91 | 8.17 | 15.08
69.20.280 | un | 10.44 | 8.17 | 18.61
69.20.290 | un | 8.78 | 8.17 | 16.95
69.20.300 | un | 22.32 | 13.76 | 36.08
69.20.340 | un | 8.65 | 6.87 | 15.52
69.20.350 | un | 79.8 | 24.28 | 104.08
97
97.01
97.01.010 | un | 20.7 | 2.13 | 22.83
97.02
97.02.030 | m² | 5526.03 | 64.54 | 5590.57
97.02.190 | m² | 637.86 | 64.54 | 702.4
97.02.210 | un | 147.68 | 2.66 | 150.34
97.03
97.03.010 | un | 6.09 | 37.24 | 43.33
97.04
97.04.010 | m² | 19.07 | 0 | 19.07
97.04.020 | m² | 35.88 | 0 | 35.88
97.05
97.05.070 | un | 74.05 | 5.51 | 79.56
97.05.080 | un | 20.3 | 1.14 | 21.44
97.05.100 | m² | 641.19 | 45.17 | 686.36
97.05.130 | m² | 37.77 | 0 | 37.77
97.05.140 | kg | 14.59 | 0 | 14.59
98
98.02
98.02.210 | un | 372.12 | 0 | 372.12
98.20
98.20.020 | m² | 165.05 | 5.08 | 170.13

## PLANILHA 011017
ITEM | CÓDIGO | DISCRIMINAÇÃO DOS SERVIÇOS | UNID | QUANT | P. UNITÁRIO | TOTAL | TOTAL C/ BDI 24%
[5 empty] | (R$) | ( R$ ) | ( R$ )
01.00 | SERVIÇOS PRELIMINARES
01.01 | 02.08.020 | Placa de identificação para obra | m² | 6 | 0 | 0 | 0
SUB-TOTAL | [5 empty] | 0 | 0
03.00 | TRECHO 01- RUA PEDRO GONÇALVES DA SILVA (ENTRE A RUA PEDRO NUNES E A RUA VASSOCHI SAKAMOTO)
03.01 | 54.01.410 | Varrição de pavimento para recapeamento | m² | 2271.58 | 0 | 0 | 0
03.02 | 54.03.230 | Imprimação betuminosa ligante | m² | 2271.58 | 0 | 0 | 0
03.03 | 54.03.210 | Camada de rolamento em concreto betuminoso usinado quente - CBUQ | m³ | 68.1474 | 0 | 91296.47 | 113207.6228
SUB-TOTAL | [5 empty] | 91296.47 | 113207.6228
04.00 | TRECHO 02 - RUA OSÓRIO CALIXTO (ENTRE A RUA JOSÉ ROLIM PINHEIRO E A RUA BENEDITO PEDROSO MACEDO)
04.01 | 54.01.410 | Varrição de pavimento para recapeamento | m² | 2031.91 | 0 | 0 | 0
04.02 | 54.03.230 | Imprimação betuminosa ligante | m² | 2031.91 | 0 | 0 | 0
04.03 | 54.03.210 | Camada de rolamento em concreto betuminoso usinado quente - CBUQ | m³ | 60.9573 | 0 | 81664.45 | 101263.918
SUB-TOTAL | [5 empty] | 81664.45 | 101263.918
07.00 | RESUMO GERAL
07.01 | 02.08.020 | Placa de identificação para obra | m² | 6 | 0 | 0 | 0
07.02 | 54.01.410 | Varrição de pavimento para recapeamento | m² | 4303.49 | 0 | 0 | 0
07.03 | 54.03.230 | Imprimação betuminosa ligante | m² | 4303.49 | 0 | 0 | 0
07.04 | 54.03.210 | Camada de rolamento em concreto betuminoso usinado quente - CBUQ | m³ | 129.11 | 0 | 172960.92 | 214471.5408
SUB-TOTAL | [5 empty] | 172960.92 | 214471.5408